## PRESUPUESTO H-S-G (hidden)
Ficha guia de presupuesto de obra NUEVA SEDE CENTRO DE COMERCIO, INDUSTRIA Y TURISMO UBICADA EN EL MUNICIPIO DE CIÉNAGA DE ORO – CÓRDOBA F-188-P V:0 16-06-2025
ITEM | DESCRIPCIÓN | UND | VR UNITARIO | CANT. | VR. TOTAL | INCIDENCIA %
8 | INSTALACIONES HIDROSANITARIAS |  |  |  | 0 | 0%
8.1 | SUMINSTRO
8.1.1 | SUMINISTRO E INSTALACIÓN TUBERÍA PVC-PRESIÓN Ø1/2" DESCOLGADA | ML | 0 | 85 | 0 | 0%
8.1.2 | SUMINISTRO E INSTALACIÓN TUBERÍA PVC-PRESIÓN Ø3/4" DESCOLGADA | ML | 0 | 35 | 0 | 0%
8.1.3 | SUMINISTRO E INSTALACIÓN TUBERÍA PVC-PRESIÓN Ø1" DESCOLGADA | ML | 0 | 45 | 0 | 0%
8.1.4 | SUMINISTRO E INSTALACIÓN TUBERÍA PVC-PRESIÓN Ø1 1/4" DESCOLGADA | ML | 0 | 6 | 0 | 0%
8.1.5 | SUMINISTRO E INSTALACIÓN TUBERÍA PVC-PRESIÓN Ø1 1/2" DESCOLGADA | ML | 0 | 85 | 0 | 0%
8.1.6 | SUMINISTRO E INSTALACIÓN TUBERÍA PVC-PRESIÓN Ø2" DESCOLGADA | ML | 0 | 25 | 0 | 0%
8.1.7 | SUMINISTRO E INSTALACIÓN TUBERÍA PVC-PRESIÓN Ø2 1/2" DESCOLGADA | ML | 0 | 15 | 0 | 0%
8.1.8 | SUMINISTRO E INSTALACIÓN TUBERÍA PVC-PRESIÓN Ø1/2" RDE 9, ENTERRADA H=60 CMS, INCLUYE EXCAVACION, ARENA, RELLENO | ML | 0 | 235 | 0 | 0%
8.1.9 | SUMINISTRO E INSTALACIÓN TUBERÍA PVC-PRESIÓN Ø3/4" RDE 11, ENTERRADA H=60 CMS, INCLUYE EXCAVACION, ARENA, RELLENO | ML | 0 | 94 | 0 | 0%
8.1.10 | SUMINISTRO E INSTALACIÓN TUBERÍA PVC-PRESIÓN Ø1" RDE 13.5, ENTERRADA H=60 CMS, INCLUYE EXCAVACION, ARENA, RELLENO | ML | 0 | 298 | 0 | 0%
8.1.11 | SUMINISTRO E INSTALACIÓN TUBERÍA PVC-PRESIÓN Ø1 1/4" RDE 21, ENTERRADA H=60 CMS, INCLUYE EXCAVACION, ARENA, RELLENO | ML | 0 | 25 | 0 | 0%
8.1.12 | SUMINISTRO E INSTALACIÓN TUBERÍA PVC-PRESIÓN Ø1 1/2" RDE 21, ENTERRADA H=60 CMS, INCLUYE EXCAVACION, ARENA, RELLENO | ML | 0 | 263 | 0 | 0%
8.1.13 | SUMINISTRO E INSTALACIÓN TUBERÍA PVC-PRESIÓN Ø2" RDE 21, ENTERRADA H=60 CMS, INCLUYE EXCAVACION, ARENA, RELLENO | ML | 0 | 45 | 0 | 0%
8.1.14 | SUMINISTRO E INSTALACIÓN TUBERÍA PVC-PRESIÓN Ø2 1/2" RDE 21, ENTERRADA H=60 CMS, INCLUYE EXCAVACION, ARENA, RELLENO | ML | 0 | 165 | 0 | 0%
8.1.15 | SUMINISTRO E INSTALACIÓN TUBERÍA PVC-PRESIÓN Ø3" RDE 21, ENTERRADA H=60 CMS, INCLUYE EXCAVACION, ARENA, RELLENO | ML | 0 | 10 | 0 | 0%
8.1.16 | SUMINISTRO E INSTALACIÓN ACCESORIO PVC-PRESIÓN Ø1/2" | UN | 0 | 478 | 0 | 0%
8.1.17 | SUMINISTRO E INSTALACIÓN ACCESORIO PVC-PRESIÓN Ø3/4" | UN | 0 | 144 | 0 | 0%
8.1.18 | SUMINISTRO E INSTALACIÓN ACCESORIO PVC-PRESIÓN Ø1" | UN | 0 | 31 | 0 | 0%
8.1.19 | SUMINISTRO E INSTALACIÓN ACCESORIO PVC-PRESIÓN Ø1 1/4" | UN | 0 | 15 | 0 | 0%
8.1.20 | SUMINISTRO E INSTALACIÓN ACCESORIO PVC-PRESIÓN Ø1 1/2" | UN | 0 | 370 | 0 | 0%
8.1.21 | SUMINISTRO E INSTALACIÓN ACCESORIO PVC-PRESIÓN Ø2" | UN | 0 | 32 | 0 | 0%
8.1.22 | SUMINISTRO E INSTALACIÓN ACCESORIO PVC-PRESIÓN Ø2 1/2" | UN | 0 | 75 | 0 | 0%
8.1.23 | SUMINISTRO E INSTALACIÓN ACCESORIO PVC-PRESIÓN Ø3" | UN | 0 | 6 | 0 | 0%
8.1.24 | RETIRO DE SOBRANTES DE LA EXCAVACION | M3 | 0 | 15 | 0 | 0%
8.2 | PUNTOS HIDRAULICOS
8.2.1 | SUMINISTRO E INSTALACIÓN PUNTO HIDRÁULICO Ø1/2" | UN | 0 | 83 | 0 | 0%
8.2.2 | SUMINISTRO E INSTALACIÓN PUNTO HIDRÁULICO Ø3/4" | UN | 0 | 12 | 0 | 0%
8.2.3 | SUMINISTRO E INSTALACIÓN PUNTO HIDRÁULICO Ø1 1/4" | UN | 0 | 2 | 0 | 0%
8.2.4 | SUMINISTRO E INSTALACIÓN PUNTO HIDRÁULICO Ø1 1/2" | UN | 0 | 40 | 0 | 0%
8.3 | REGISTROS Y VALVULAS
8.3.1 | SUMINISTRO E INSTALACIÓN REGISTRO DE CIERRE RAPIDO Ø1/2" PESADO | UN | 0 | 34 | 0 | 0%
8.3.2 | SUMINISTRO E INSTALACIÓN REGISTRO DE CIERRE RAPIDO Ø3/4" PESADO | UN | 0 | 19 | 0 | 0%
8.3.3 | SUMINISTRO E INSTALACIÓN REGISTRO DE CIERRE RAPIDO Ø1" PESADO | UN | 0 | 4 | 0 | 0%
8.3.4 | SUMINISTRO E INSTALACIÓN REGISTRO DE CIERRE RAPIDO Ø1 1/4" PESADO | UN | 0 | 0 | 0 | 0%
8.3.5 | SUMINISTRO E INSTALACIÓN REGISTRO DE CIERRE RAPIDO Ø1 1/2" PESADO | UN | 0 | 3 | 0 | 0%
8.3.6 | SUMINISTRO E INSTALACIÓN REGISTRO DE CIERRE RAPIDO Ø2" PESADO | UN | 0 | 9 | 0 | 0%
8.3.7 | SUMINISTRO E INSTALACIÓN REGISTRO DE CIERRE RAPIDO Ø3" PESADO | UN | 0 | 2 | 0 | 0%
8.3.8 | SUMINISTRO E INSTALACIÓN VÁLVULA FLOTADOR Ø1/2" | UN | 0 | 1 | 0 | 0%
8.3.9 | SUMINISTRO E INSTALACIÓN VÁLVULA FLOTADOR Ø1" | UN | 0 | 2 | 0 | 0%
8.3.10 | SUMINISTRO E INSTALACIÓN MEDIDOR Ø1" INCLUYE CAJILLA Y REGISTROS PISO | UN | 0 | 1 | 0 | 0%
8.3.11 | SUMINISTRO E INSTALACIÓN MEDIDOR Ø3/4" INCLUYE CAJILLA Y REGISTROS PISO | UN | 0 | 3 | 0 | 0%
8.3.12 | SUMINISTRO E INSTALACIÓN VÁLVULA CHEQUE Ø3" | UN | 0 | 1 | 0 | 0%
8.3.13 | PRUEBAS HIDROSTATICAS | UN | 0 | 1 | 0 | 0%
8.3.14 | SUMINISTRO E INSTALACIÓN VÁLVULA EXPULSORA DE AIRE Ø3/4" | UN | 0 | 5 | 0 | 0%
8.4 | SISTEMA DE AGUAS RESIDUALES
8.4.1 | SUMINISTRO E INSTALACIÓN TUBERÍA PVC-PESADA Ø2", DESCOLGADA | ML | 0 | 285 | 0 | 0%
8.4.2 | SUMINISTRO E INSTALACIÓN TUBERÍA PVC-PESADA Ø3", DESCOLGADA | ML | 0 | 45 | 0 | 0%
8.4.3 | SUMINISTRO E INSTALACIÓN TUBERÍA PVC-PESADA Ø4", DESCOLGADA | ML | 0 | 265 | 0 | 0%
8.4.4 | SUMINISTRO E INSTALACIÓN TUBERÍA PVC-PESADA Ø2", ENTERRADA | ML | 0 | 75 | 0 | 0%
8.4.5 | SUMINISTRO E INSTALACIÓN TUBERÍA PVC-PESADA Ø3", ENTERRADA | ML | 0 | 2 | 0 | 0%
8.4.6 | SUMINISTRO E INSTALACIÓN TUBERÍA PVC-PESADA Ø4", ENTERRADA | ML | 0 | 190 | 0 | 0%
8.4.7 | SUMINISTRO E INSTALACIÓN TUBERÍA PVC-PESADA Ø6", ENTERRADA | ML | 0 | 55 | 0 | 0%
8.4.8 | SUMINISTRO E INSTALACIÓN TUBERÍA PVC-PESADA Ø8", ENTERRADA | ML | 0 | 151 | 0 | 0%
8.4.9 | SUMINISTRO E INSTALACIÓN TUBERÍA PVC-PRESIÓN Ø2" POZOS EYECTORES | ML | 0 | 15 | 0 | 0%
8.4.10 | SUMINISTRO E INSTALACIÓN ACCESORIO PVC-SANITARIA Ø2" | UN | 0 | 540 | 0 | 0%
8.4.11 | SUMINISTRO E INSTALACIÓN ACCESORIO PVC-SANITARIA Ø3" | UN | 0 | 12 | 0 | 0%
8.4.12 | SUMINISTRO E INSTALACIÓN ACCESORIO PVC-SANITARIA Ø4" | UN | 0 | 298 | 0 | 0%
8.4.13 | SUMINISTRO E INSTALACIÓN ACCESORIO PVC-SANITARIA Ø6" | UN | 0 | 5 | 0 | 0%
8.4.14 | SUMINISTRO E INSTALACIÓN PUNTO SANITARIO Ø2" | UN | 0 | 71 | 0 | 0%
8.4.15 | SUMINISTRO E INSTALACIÓN PUNTO SANITARIO Ø4" | UN | 0 | 40 | 0 | 0%
8.4.16 | SUMINISTRO E INSTALACIÓN PUNTO SIFON Ø2 | UN | 0 | 41 | 0 | 0%
8.4.17 | SUMINISTRO E INSTALACIÓN PUNTO SIFON Ø4 | UN | 0 | 29 | 0 | 0%
8.4.18 | SUMINISTRO E INSTALACIÓN ACCESORIO PVC-PRESIÓN Ø2" AR | UN | 0 | 5 | 0 | 0%
8.4.19 | SUMINISTRO E INSTALACIÓN REGISTRO DE CIERRE Ø2" | UN | 0 | 5 | 0 | 0%
8.4.20 | SUMINISTRO E INSTALACIÓN VÁLVULA CHEQUE Ø2" | UN | 0 | 5 | 0 | 0%
8.4.21 | CAJAS DE INSPECCIÓN 0.80X0.80 EN MAMPOSTERIA | UN | 0 | 11 | 0 | 0%
8.4.22 | SUMINISTRO E INSTALACIÓN REJILLA ANTICUCARACHA 3" x 2" PARA SIFÓN DE PISO | UN | 0 | 15 | 0 | 0%
8.4.23 | POZO DE INSPECCIÓN H PROMEDIO=1.80 Ø INTERNO 1.20 EN MAMPOSTERIA | UN | 0 | 2 | 0 | 0%
8.4.24 | CONEXIÓN POZO EXISTENTE | UN | 0 | 1 | 0 | 0%
8.4.25 | VÁLVULA DE AIREACIÓN TIPO MINIVENT Ø2 | UN | 0 | 54 | 0 | 0%
8.4.26 | VÁLVULA DE AIREACIÓN TIPO MAXIVENT Ø4 | UN | 0 | 6 | 0 | 0%
8.4.27 | CAJA DE TOMA DE MUESTRAS Y AFORO EN MAMPOSTERIA SEGÚN DETALLE | UN | 0 | 1 | 0 | 0%
8.4.28 | POZO EYECTOR AGUAS RESIDUALES PARA PTAR 2.0*2.0*2.5 M EN MAMPOSTERIA SEGÚN DETALLE | UN | 0 | 1 | 0 | 0%
8.5 | SISTEMA DE AGUAS LLUVIAS
8.5.1 | SUMINISTRO E INSTALACIÓN TUBERÍA PVC-PESADA Ø4", DESCOLGADA ALL | ML | 0 | 439 | 0 | 0%
8.5.2 | SUMINISTRO E INSTALACIÓN TUBERÍA PVC-PESADA Ø4", ENTERRADA ALL | ML | 0 | 165 | 0 | 0%
8.5.3 | SUMINISTRO E INSTALACIÓN TUBERÍA PVC-PESADA Ø6", ENTERRADA ALL | ML | 0 | 235 | 0 | 0%
8.5.4 | SUMINISTRO E INSTALACIÓN TUBERÍA PVC-PESADA Ø8", ENTERRADA ALL | ML | 0 | 310 | 0 | 0%
8.5.5 | SUMINISTRO E INSTALACIÓN ACCESORIO PVC-SANITARIA Ø4" ALL | UN | 0 | 285 | 0 | 0%
8.5.6 | SUMINISTRO E INSTALACIÓN ACCESORIO PVC-SANITARIA Ø6" ALL | UN | 0 | 20 | 0 | 0%
8.5.7 | SUMINISTRO E INSTALACIÓN ACCESORIO PVC-SANITARIA Ø8" | UN | 0 | 6 | 0 | 0%
8.5.8 | SUMINISTRO E INSTALACIÓN TUBERÍA PVC-CORRUGADA Ø250mm | ML | 0 | 95 | 0 | 0%
8.5.9 | SUMINISTRO E INSTALACIÓN TUBERÍA PVC-CORRUGADA Ø315mm | ML | 0 | 121 | 0 | 0%
8.5.10 | SUMINISTRO E INSTALACIÓN TUBERÍA PVC-CORRUGADA Ø355mm | ML | 0 | 6 | 0 | 0%
8.5.11 | PUNTO AGUAS LLUVIAS Ø3" (SIFON) | UN | 0 | 5 | 0 | 0%
8.5.12 | PUNTO AGUAS LLUVIAS Ø4" (SIFON) | UN | 0 | 25 | 0 | 0%
8.5.13 | SUMINISTRO E INSTALACIÓN REJILLA CÚPULA 4" x 4" | UN | 0 | 25 | 0 | 0%
8.5.14 | CAJAS DE INSPECCIÓN 0.60X0.60 EN MAMPOSTERIA | UN | 0 | 3 | 0 | 0%
8.5.15 | CAJAS DE INSPECCIÓN 0.80X0.80 EN MAMPOSTERIA ALL | UN | 0 | 26 | 0 | 0%
8.5.16 | FILTRO FRANCÉS. TUBERÍA DE DREJAJE Ø4" H=0.6m GRAVA Ø3/4"-1" A=0.40m | M | 0 | 155 | 0 | 0%
8.5.17 | FILTRO TIPO GEODREN Ø4" H=4.70m GRAVA Ø3/4"-1" A=0.40m | M | 0 | 155 | 0 | 0%
8.5.18 | POZO DE INSPECCIÓN H PROMEDIO=1.80 Ø INTERNO 1.20 EN MAMPOSTERIA ALL | UN | 0 | 2 | 0 | 0%
8.5.19 | CARCAMO EN CONCRETO 0.40M DE ANCHO Y MÁXIMO 0.70 M DE ALTO CON REJILLA PLASTICA | M | 0 | 195 | 0 | 0%
8.5.20 | CABEZAL DE ENTREGA EN CONCRETO REFORZADO PARA TUBERÍA DE 8" A 14" | UN | 0 | 6 | 0 | 0%
8.6 | MONTAJE APARATOS SANITARIOS
8.6.1 | MONTAJE SANITARIOS DE PUSH Y DE TANQUE | UN | 0 | 40 | 0 | 0%
8.6.2 | INSTALACION GRIFERIA LAVAMANOS | UN | 0 | 51 | 0 | 0%
8.6.3 | MONTAJE DE LAVAMANOS | UN | 0 | 51 | 0 | 0%
8.6.4 | MONTAJE DUCHA ANTIVANDALICA | UN | 0 | 7 | 0 | 0%
8.6.5 | MONTAJE COLUMNA DUCHA | UN | 0 | 7 | 0 | 0%
8.6.6 | MONTAJE LLAVE MANGUERA | UN | 0 | 17 | 0 | 0%
8.6.7 | MONTAJE CALENTADOR ELECTRICO | UN | 0 | 0 | 0 | 0%
8.6.8 | INSTALACION LAVAOJOS | UN | 0 | 2 | 0 | 0%
8.6.9 | INSTALACION ORINAL | UN | 0 | 12 | 0 | 0%
8.6.10 | MONTAJE DE ORINAL | UN | 0 | 12 | 0 | 0%
8.7 | EQUIPOS
8.7.1 | S-I SISTEMA DE BOMBEO COMPUESTO DE TRES BOMBAS. DOS DE USO SIMULTANEO Y UNA ALTERNO. ESPECIFICACIONES CADA BOMBA: 7,5 LPS @PRESIÓN: 80 PSI, POTENCIA TEÓRICA: 10 HP. TANQUE HIDROACUMULADOR 500 LITROS VARIADOR DE VELOCIDAD. INCLUYE TABLEROS | UN | 0 | 1 | 0 | 0%
8.7.2 | S-I SISTEMA DE BOMBEO COMPUESTO DE DOS BOMBAS. DOS DE USO SIMULTANEO Y UNA ALTERNO. ESPECIFICACIONES CADA BOMBA: 1,0 LPS @PRESIÓN: 50 PSI, POTENCIA TEÓRICA: 1,5 HP. TANQUE HIDROACUMULADOR 100 LITROS VARIADOR DE VELOCIDAD. INCLUYE TABLEROS | UN | 0 | 1 | 0 | 0%
8.7.3 | SISTEMA DE BOMBEO EYECTOR CUARTO DE BOMBAS. CADA UNA CAUDAL: 100 GPM, PRESIÓN: 7.14 PSI POTENCIA: 1.0 HP CADA UNA | UN | 0 | 1 | 0 | 0%
8.7.4 | SISTEMA DE BOMBEO EYECTOR PARA PTAR. CADA UNA CAUDAL: 150 GPM, PRESIÓN: 9.5 PSI POTENCIA: 2.0 HP CADA UNA | UN | 0 | 2 | 0 | 0%
8.7.5 | NIPLE PASA MURO PARA TANQUES DE 2" A 4" | UN | 0 | 15 | 0 | 0%
9 | RED CONTRA INCENDIOS R.C.I |  |  |  | 0 | 0%
9.2 | SISTEMA DE PROTECCIÓN CONTRA INCENDIO
9.2.1 | SUMINISTRO E INSTALACIÓN EXTINTOR TIPO ABC 10 LIBRAS | UN | 0 | 15 | 0 | 0%
9.2.2 | SUMINISTRO E INSTALACIÓN EXTINTOR TIPO CO2 10 LIBRAS | UN | 0 | 5 | 0 | 0%
9.2.3 | SUMINISTRO E INSTALACIÓN EXTINTOR TIPO K 10 LIBRAS | UN | 0 | 2 | 0 | 0%
9.2.4 | SUMINISTRO E INSTALACIÓN TUBERÍA ACERO NEGRO SCH 40 1 1/2" | M | 0 | 49 | 0 | 0%
9.2.5 | SUMINISTRO E INSTALACIÓN TUBERÍA ACERO NEGRO SCH 40 2 1/2" | M | 0 | 7 | 0 | 0%
9.2.6 | SUMINISTRO E INSTALACIÓN TUBERÍA ACERO NEGRO SCH 40 4" | M | 0 | 5 | 0 | 0%
9.2.7 | SUMINISTRO E INSTALACIÓN DE ACCESORIO ACERO NEGRO 1 1/2" RANURADO 300 PSI | UN | 0 | 30 | 0 | 0%
9.2.8 | SUMINISTRO E INSTALACIÓN DE ACCESORIO ACERO NEGRO 2 1/2" RANURADO 300 PSI | UN | 0 | 15 | 0 | 0%
9.2.9 | SUMINISTRO E INSTALACIÓN DE ACCESORIO ACERO NEGRO 4" RANURADO 300 PSI | UN | 0 | 14 | 0 | 0%
9.2.10 | SUMINISTRO E INSTALACIÓN DE SOPORTE TIPO PERA 1 1/2" | UN | 0 | 25 | 0 | 0%
9.2.11 | SUMINISTRO E INSTALACIÓN DE SOPORTE TIPO PERA 2 1/2" | UN | 0 | 4 | 0 | 0%
9.2.12 | SUMINISTRO E INSTALACIÓN DE SOPORTE TIPO PERA 4" | UN | 0 | 3 | 0 | 0%
9.2.13 | SUMINISTRO E INSTALACIÓN DE SOPORTE SÍSMICO TRANSVERSAL AC SCH 40 4" | UN | 0 | 5 | 0 | 0%
9.2.14 | SUMINISTRO E INSTALACIÓN DE SOPORTE SÍSMICO LONGITUDINAL AC SCH 40 4" | UN | 0 | 3 | 0 | 0%
9.2.15 | SUMINISTRO E INSTALACIÓN DE SOPORTE SÍSMICO 4 VÍAS 4" | UN | 0 | 4 | 0 | 0%
9.2.16 | SUMINISTRO E INSTALACIÓN VÁLVULA TOMA Y DESCARGA DE AIRE INCENDIO 1" | UN | 0 | 5 | 0 | 0%
9.2.17 | SUMINISTRO E INSTALACIÓN DE SIAMESA DE INYECCIÓN PARA MANGUERAS Y ROCIADORES 2 1/2" X 4" INCLUYE CHEQUE RANURADO 4" | UN | 0 | 1 | 0 | 0%
9.2.18 | SUMINISTRO E INSTALACIÓN DE TUBERÍA AWWA PVC C900 DR18 4" | M | 0 | 313 | 0 | 0%
9.2.19 | SUMINISTRO E INSTALACIÓN DE ACCESORIO TEE PARA PVC C900 4" (INCLUYE 3 RESTRICTORES SERIE 1200 ACCESORIO - TUBO C900) | UN | 0 | 80 | 0 | 0%
9.2.20 | SUMINISTRO E INSTALACIÓN DE ELEVADOR CODO 90° TRANSICIÓN AC Ø4" Y PVC C900 Ø4" (INCLUYE 2 RESTRICTORES Y CODO HD) | UN | 0 | 6 | 0 | 0%
9.2.21 | SUMINISTRO E INSTALACIÓN GABINETE TIPO III | UN | 0 | 11 | 0 | 0%
9.2.22 | PRUEBAS DE HERMETICIDAD DE ACUERDO A LA NFPA 14 Y NFPA 13, DE OBLIGATORIO CUMPLIMIENTO PARA ELABORACIÓN DE CORTES PARCIALES DE EJECUCIÓN DE OBRA, ESTA ACTIVIDAD NO TIENE ITEM DE PAGO Y SUS COSTOS ASOCIADOS DEBEN INVOLUCRARSE EN EL RESTO DE ACTIVIDADES | UN | 0 | 1 | 0 | 0%
9.2.23 | PINTURA EN ESMALTE ROJO PARA TUBERIA | ML | 0 | 61 | 0 | 0%
9.2.24 | S-I SIST BOMBEO RCI. BOMBA ELÉCTRICA HORIZONTAL TIPO CARCAZA PARTIDA APROBADA, DEBE CUMPLIR NFPA, ESPECIALMENTE LA NFPA 20 100 GPM @ 120 PSI, BOMBA JOCKEY 5 GPM @ 130 PSI. INCLUYE TABLEROS CONTROL, CABEZAL DE PRUEBAS. | UN | 0 | 1 | 0 | 0%
10. | RED GAS NATURAL |  |  |  | 0 | 0%
10.1 | INSTALACIONES GAS NATURAL
10.1.1 | SUMINISTRO E INSTALACIÓN TUBERÍA POLIETILENO PE 80 2" | M | 0 | 30 | 0 | 0%
10.1.2 | SUMINISTRO E INSTALACIÓN TUBERÍA POLIETILENO PE 80 1 1/2" | M | 0 | 15 | 0 | 0%
10.1.3 | SUMINISTRO E INSTALACIÓN TUBERÍA HG SCH 40 2" | M | 0 | 10 | 0 | 0%
10.1.4 | SUMINISTRO E INSTALACIÓN TUBERÍA HG SCH 40 1" | M | 0 | 5 | 0 | 0%
10.1.5 | SUMINISTRO E INSTALACIÓN TUBERÍA HG SCH 40 3/4" | M | 0 | 175 | 0 | 0%
10.1.6 | SUMINISTRO E INSTALACIÓN TUBERÍA HG SCH 40 1/2" | M | 0 | 85 | 0 | 0%
10.1.7 | SUMINISTRO E INSTALACIÓN ACCESORIO POLIETILENO PE 80 2" | UN | 0 | 10 | 0 | 0%
10.1.8 | SUMINISTRO E INSTALACIÓN ACCESORIO POLIETILENO PE 80 1 1/2" | UN | 0 | 5 | 0 | 0%
10.1.9 | SUMINISTRO E INSTALACIÓN ACCESORIO HG SCH 40 2" | UN | 0 | 4 | 0 | 0%
10.1.10 | SUMINISTRO E INSTALACIÓN ACCESORIO HG SCH 40 1" | UN | 0 | 4 | 0 | 0%
10.1.11 | SUMINISTRO E INSTALACIÓN ACCESORIO HG SCH 40 3/4" | UN | 0 | 121 | 0 | 0%
10.1.12 | SUMINISTRO E INSTALACIÓN ACCESORIO HG SCH 40 1/2" | UN | 0 | 75 | 0 | 0%
10.1.13 | VÁLVULA DE CORTE 2" | UN | 0 | 1 | 0 | 0%
10.1.14 | VÁLVULA DE CORTE 1" | UN | 0 | 1 | 0 | 0%
10.1.15 | VÁLVULA DE CORTE 3/4" | UN | 0 | 8 | 0 | 0%
10.1.16 | VÁLVULA DE CORTE 1/2" | UN | 0 | 15 | 0 | 0%
10.1.17 | PUNTO DE GAS 3/4" | UN | 0 | 7 | 0 | 0%
10.1.18 | PUNTO DE GAS 1/2" | UN | 0 | 15 | 0 | 0%
10.1.19 | REGULADOR ASCIADO SIN VENTEO Q=10 M3/H PS = 23 MBAR | UN | 0 | 10 | 0 | 0%
10.1.20 | REGULADOR DE PRIMERA ETAPA Q=30 M3/H PS = 345 MBAR | UN | 0 | 1 | 0 | 0%
10.1.21 | MEDIDOR DE GAS Q=30 M3/H | UN | 0 | 1 | 0 | 0%
| COSTOS DIRECTOS |  |  |  | 0 | 0%
| Administración (% de los CD) |  |  | 0%
| Indirectos |  |  | 0%
| Imprevistos |  |  | 2% | 0 |  | PARA SENA NO APLICA IMPREVISTOS DEBE SER 0
| Utilidad (%de los CD) |  |  | 5% | 0
| SUBTOTAL ANTES DE IVA |  |  |  | 0
| I.V.A. 19% SOBRE UTILIDAD |  |  | 19% | 0
| COSTOS TOTAL |  |  |  | 0
| NOTA IMPORTANTE |  |  |  | 0
si existen capitulos y/o actividades adicionales deben ser consiliados con la interventoría de manera previa

## INSTRUCCIONES
INSTRUCTIVO PARA DILIGENCIAMIENTO DEL PRESUPUESTO
Proyecto: SENA – Ciénaga de Oro
El presente archivo contiene la estructura presupuestal del proyecto, la cual fue desarrollada a partir de un análisis técnico preliminar elaborado por firmas especializadas en estructuración de presupuestos, con acompañamiento de consultoría técnica externa.
Para la correcta elaboración del presupuesto, el aliado o interesado deberá revisar previamente:
- Planos técnicos del proyecto
- Modelo BIM
- Documentación técnica y anexos disponibles
Lo anterior permitirá validar el alcance de las actividades y estructurar los Análisis de Precios Unitarios (APU) correspondientes.
1. HOJA 2 – PRESUPUESTO
La Hoja 2 contiene la tabla principal del presupuesto del proyecto.
Instrucciones:
- Registrar únicamente el valor unitario de cada ítem en las celdas correspondientes.
- No modificar la estructura de la tabla.
- No eliminar filas o columnas.
- No alterar fórmulas.
El sistema calculará automáticamente subtotales y totales.
El valor total del presupuesto antes de AIU se reflejará automáticamente en la celda G827.
En la parte superior del archivo se permite incluir:
- logo de la empresa o aliado que presenta la cotización
- información corporativa básica
2. HOJA 3 – ADMINISTRACIÓN (ADMON)
La tabla contenida en esta hoja corresponde a la estructura de costos administrativos definida por la consultoría del proyecto.
Condiciones:
- La tabla no debe ser modificada.
- Los ítems establecidos no pueden ser eliminados ni alterados.
- Únicamente deben diligenciarse valores económicos en la columna E.
La sumatoria de estos valores se integrará automáticamente al presupuesto general.
3. HOJA 4 – COSTOS INDIRECTOS
Esta hoja contiene la estructura de costos indirectos, impuestos y variables financieras.
Existen dos tipos de celdas:
Celdas en color azul
- Contienen fórmulas automáticas asociadas a variables normativas y fiscales.
- No deben ser modificadas ni intervenidas.
Celdas en color amarillo
- Son las únicas celdas habilitadas para diligenciamiento.
- Deben registrarse valores numéricos correspondientes a los costos indirectos aplicables.
4. RESTRICCIÓN DE MODIFICACIÓN DEL ARCHIVO
La estructura del archivo ha sido diseñada para garantizar uniformidad, trazabilidad y transparencia en la consolidación del presupuesto del proyecto.
En consecuencia:
La modificación, manipulación o alteración de tablas, celdas o fórmulas, salvo en los espacios expresamente habilitados, no está permitida.
En caso de evidenciarse modificaciones no autorizadas:
- se anulará el proceso con el interesado, y
- la propuesta no será considerada dentro del análisis económico.
Esto debido a que la manipulación del archivo puede generar errores en los cálculos o inducir a interpretaciones incorrectas, afectando la transparencia del proceso.
5. RESPONSABILIDAD DEL INTERESADO
El interesado será responsable de:
- la correcta diligenciación del archivo,
- la consistencia de los valores unitarios presentados,
- la validación técnica de sus Análisis de Precios Unitarios (APU).
6. EJEMPLO DE USO IMPORTANTE.
Se recomienda al interezado para intuir el manejo de la tabla seguir los siguientes pasos de prueba para aplicar lo anteriormente dicho
1- En el presupuesto ubicar el item 1.3.2 , A este insertar de manera manual el costo de unitario de ejemplo de ( vente mil millones ). $20.000.000.000
2- Automaticamente se actualizaran valores en pestallas de indirectos
3- Diligenciar con valores de ejemplo Admon , lo cual autormaticamente actualizara en presupuesto casilla A828
4- Diligenciar con valores de ejemplo Indirectos de color amarillo , los cuales tambien se veran reflejados en el presupuesto .
5- De manera automatica se calculan impuestos y demas inherentes al proyecto .
Nota . Por ello la importancia de NO , Manipular formulas y/o eliminar o editar contenido

## PRESUPUESTO
Ficha guia de presupuesto de obra NUEVA SEDE CENTRO DE COMERCIO, INDUSTRIA Y TURISMO UBICADA EN EL MUNICIPIO DE CIÉNAGA DE ORO – CÓRDOBA F-188-P V:0 16-06-2025
PRESUPUESTO DE OBRA
ITEM | DESCRIPCIÓN | UND | CANT. | VR UNITARIO | VR. TOTAL | %
A | EDIFICACIONES | M2 | 7831.72 | 0 | 0 | 0%
1 | OBRAS PRELIMINARES | M2 |  | 0 | 0 | 0%
1.1 | PROVISIONALES |  |  |  | 0 | #DIV/0!
1.1.1 | LOCALIZACION, TRAZADO Y REPLANTEO DE EDIFICACIONES Y URBANISMO. MEDIDO COMO AREA CONSTRUIDA. INCLUYE HILADEROS Y SEÑALIZACION NECESARIA. | M2 | 7831.72 | 0 | 0 | 0%
1.1.2 | DESCAPOTE MECÁNICO, INCLUYE TRASIEGO, CARGUE Y RETIRO DE MATERIAL e= 20 cm, EN BOTADERO OFICIAL. | M2 | 12137 | 0 | 0 | 0%
1.1.3 | CONEXIÓN DE POZOS SEPTICOS A LA PTAR EN TUBERIA PVC SANIT ø 6", INCLUYE ACCESORIOS | ML | 170 | 0 | 0 | 0%
1.1.4 | RED PROVISIONAL DE AGUA EN TUBO PRESIÓN EN PE DE 3/4" 25MM | M | 170 | 0 | 0 | 0%
1.1.5 | RED PROVISIONAL ELÉCTRICA | M | 170 | 0 | 0 | 0%
1.1.6 | RED PROVISIONAL SANITARIA EN TUBERÍA PVC Ø= 4" | M | 170 | 0 | 0 | 0%
1.2 | PODAS / TALAS / TRANSPLANTES |  |  |  | 0 | #DIV/0!
1.2.1 | TALA, CARGUE Y RETIRO DE ÁRBOLES BAJO CUALQUIER CONDICIÓN, ALTURA DE 15 MTS EN ADELANTE | UN | 3 | 0 | 0 | 0%
1.2.2 | ASTILLADO Y CHIPIADO DE RAICES Y TOCONES DE APROVECHAMIENTO FORESTAL, INCLUYE LIMPIEZA DE RAICES EXTRAIDAS, RETIRO DE PIEDRASY TIERRA CON DIAMETROS MAYORES A 80CMS | UN | 3 | 0 | 0 | 0%
1.3 | DEMOLICIONES / RETIROS |  |  |  | 0 | #DIV/0!
1.3.1 | DEMOLICIONES MECANICA DE EDIFICACIONES EXISTENTES DE 1 A 2 PISOS DE ALTURA, MEDIDO EN PLANTA PARA CADA PISO, INCLUYE TODOS LOS ELEMENTOS ESTRUCTURALES, CERRAMIENTOS, MUROS, TECHOS, PISOS Y TODO TIPO DE INSTALACIONES. INLCUYE BOTADA ESCOMBROS | M2 | 47.05 | 0 | 0 | 0%
1.3.2 | DESMONTE Y REUBICACION DE TANQUE EXISTENTE DE 20.000 LTS | UND | 1 | 0 | 0 | 0%
1.3.3 | DESMONTE REDES HIDROSANITARIAS | ML | 120 | 0 | 0 | 0%
2 | MOVIMIENTOS DE TIERRA | M2 |  | 0 | 0 | 0%
2.1 | EXCAVACIONES |  |  |  | 0 | #DIV/0!
2.1.1 | EXCAVACIÓN MANUAL EN MATERIAL HETEROGÉNEO HASTA H=2m (INCLUYE EXCAVACIÓN, TRASIEGO, HERRAMIENTAS Y TODO LO NECESARIO PARA SU CORRECTA EJECUCIÓN. NO INCLUYE CARGUE, RETIRO Y DISPOSICIÓN DE ESCOMBROS A SITIO AUTORIZADO) | M3 | 1654.5 | 0 | 0 | 0%
2.1.2 | EXCAVACIÒN MECANICA DE 0 A 2 M. INCLUYE CARGUE Y RETIRO A BOTADERO | M3 | 1985.24 | 0 | 0 | 0%
2.2 | LLENOS / ADECUACIONES |  |  |  | 0 | #DIV/0!
2.2.1 | RELLENO EN SUB BASE GRANULAR TIPO INIVIAS COMPACTADO AL 95% DEL PROCTOR (INCLUYE SUMINISTRO E INSTALACIÓN, ENSAYOS Y TODO LO REQUERIDO PARA SU CORRECTA EJECUCIÓN Y RECIBO A SATISFACCIÓN. ) | M3 | 1081.95 | 0 | 0 | 0%
2.2.2 | RETIRO DE ESCOMBROS (INCLUYE CARGUE, RETIRO, TRANSPORTE Y DISPOSICIÓN FINAL DE ESCOMBROS A SITIO AUTORIZADO POR LA AUTORIDAD AMBIENTAL Y/O AUTORIDAD TERRITORIAL) | M3 | 48 | 0 | 0 | 0%
2.2.3 | CONFORMACION Y COMPACTACION DE LA SUBRASANTE | M2 | 4091.79 | 0 | 0 | 0%
3 | CIMENTACIÓN | M2 |  | 0 | 0 | 0%
3.1 | SUB ESTRUCTURA |  |  |  | 0 | #DIV/0!
3.1.1 | CONCRETO POBRE DE LIMPIEZA PARA SOLADOS 2000 PSI E=0.05m (INCLUYE SUMINISTRO Y TRANSPORTE DE CONCRETO 2000 PSI, INSTALACIÓN Y TODO LO REQUERIDO PARA LA CORRECTA EJECUCIÓN Y RECIBO A SATISFACCIÓN) | M3 | 52.23 | 0 | 0 | 0%
3.1.2 | CONCRETO CICLÓPEO DE 21 MPA Y 60/40% DE PIEDRA CON UN DIÁMETRO ENTRE 4" Y 10". (INCLUYE CONCRETO, SUMINISTRO, TRANSPORTE, MANO DE OBRA, PROTECCIÓN, CURADO Y TODO LO DEMÁS NECESARIO PARA EL CORRECTO PROCESO CONSTRUCTIVO). | M3 | 68.17 | 0 | 0 | 0%
3.1.3 | CONSTRUCCIÓN DE ZAPATAS EN CONCRETO DE 4000 PSI . INCLUYE SUMINISTRO, TRANSPORTE E INSTALACIÓN DEL CONCRETO, FORMALETA, TRANSPORTE, BOMBEO, VACIADO, VIBRADO, CURADO, ENSAYOS. NO INCLUYE REFUERZO). UE2 | M3 | 204.5 | 0 | 0 | 0%
3.1.4 | PEDESTALES EN CONCRETO 4000 PSI (INCLUYE SUMINISTRO, TRANSPORTE, BOMBEO, VACIADO, FORMALETAS, VIBRADO, CURADO, ENSAYOS. NO INCLUYE REFUERZO) UE1, UE2, UE3 | M3 | 54.71 | 0 | 0 | 0%
3.1.5 | VIGAS DE CIMENTACIÓN EN CONCRETO 4000 PSI (INCLUYE SUMINISTRO Y TRANSPORTE DE CONCRETO, FORMALETA, TRANSPORTE, BOMBEO, VACIADO, VIBRADO, CURADO, ENSAYOS. NO INCLUYE REFUERZO) UE2 | M3 | 209.14 | 0 | 0 | 0%
3.2 | PLACAS |  |  |  | 0 | #DIV/0!
3.2.1 | PLACA DE CONTRAPISO DE E=10 CM 4000 PSI (INCLUYE SUMINISTRO Y TRANSPORTE DE CONCRETO, BOMBEO, VACIADO, VIBRADO, CURADO, ENSAYOS. NO INCLUYE REFUERZO) UE2 | M2 | 4091.79 | 0 | 0 | 0%
3.2.2 | DILATACIONES PLACA | ML | 2045.9 | 0 | 0 | 0%
3.2.3 | PLASTICO DE 2 MM PARA AISLAMIENTO ENTRE RECEBO Y VIGAS DE CIMENTACION | M2 | 533.31 | 0 | 0 | 0%
4 | ESTRUCTURAS DE CONCRETO | M2 |  | 0 | 0 | 0%
4.1 | SUPER ESTRUCTURA |  |  |  | 0 | #DIV/0!
4.1.1 | PLACA EN LAMINA COLABORANTE EN CONCRETO PREMEZCLADO DE 4000 PSI E=12cm (INCLUYE LAMINA COLABORANTE DE ACERO DE 2" CAL. 20, SUMINISTRO CONCRETO, TRANSPORTE, BOMBEO, VACIADO, VIBRADO, CURADO, ENSAYOS . NO INCLUYE REFUERZO) | M2 | 64.9 | 0 | 0 | 0%
4.1.2 | SUMINISTRO E INSTALACION DE CONECTORES DE CORTANTE NELSON STUD DE 5/8" | UN | 389 | 0 | 0 | 0%
4.1.3 | COLUMNAS EN CONCRETO 4000 PSI DE SECCIONES VARIABLES, ACABADO A LA VISTA (INCLUYE SUMINISTRO, TRANSPORTE, BOMBEO, VACIADO, FORMALETAS METÁLICA O TABLEMAC, VIBRADO, CURADO, ENSAYOS. NO INCLUYE REFUERZO) UE2 | M3 | 194.34 | 0 | 0 | 0%
4.1.4 | MUROS EN CONCRETO 4000 PSI PIGMENTADO, TONALIDAD REF. CLAY O SIMILAR, ACABADO A LA VISTA (INCLUYE SUMINISTRO, TRANSPORTE, BOMBEO, VACIADO, FORMALETAS METÁLICA O TABLEMAC, VIBRADO, CURADO, ENSAYOS. NO INCLUYE REFUERZO) | M3 | 66.67 | 0 | 0 | 0%
4.1.5 | ESCALERAS CONCRETO 4000 PSI AEREA INCLUYE SUMINISTRO, TRANSPORTE, BOMBEO, VACIADO, FORMALETAS, VIBRADO, CURADO, ENSAYOS. NO INCLUYE REFUERZO) | M3 | 20.35 | 0 | 0 | 0%
4.1.6 | LOSAS AEREAS EN CONCRETO 4000 PSI (INCLUYE SUMINISTRO, TRANSPORTE, BOMBEO, VACIADO, FORMALETAS, VIBRADO, CURADO, ENSAYOS. NO INCLUYE REFUERZO) INCLUYE PLACAS MACIZAS DE 10CM CON VIGAS Y VIGUETAS DESCOLGADAS DE 60 CM DE ALTURA EN DOS DIRECCIONES. | M2 | 2555.74 | 0 | 0 | 0%
4.1.7 | LOSAS AEREAS MACIZA TIPO RAMPA EN CONCRETO 4000 PSI (INCLUYE SUMINISTRO, TRANSPORTE, BOMBEO, VACIADO, FORMALETAS, VIBRADO, CURADO, ENSAYOS. NO INCLUYE REFUERZO) | M3 | 13.39 | 0 | 0 | 0%
4.1.8 | VIGAS AÉREAS EN CONCRETO 4000 PSI (INCLUYE SUMINISTRO, TRANSPORTE, BOMBEO, VACIADO, FORMALETAS, VIBRADO, CURADO, ENSAYOS. NO INCLUYE REFUERZO) UE2 | M3 | 234.66 | 0 | 0 | 0%
4.2 | TANQUES / JUNTAS / NIVELACION |  |  |  | 0 | #DIV/0!
4.2.1 | PLACA DE PISO DE TANQUE SUBTERRANEO EN CONCRETO DE 4.000 PSI IMPERMEABILIZADO Y CON FIBRA NIKON,(INCLUYE SUMINISTRO, TRANSPORTE, BOMBEO, VACIADO, VIBRADO, CURADO, ENSAYOS. NO INCLUYE REFUERZO). CUALQUIER ESPESOR | M3 | 81.28 | 0 | 0 | 0%
4.2.2 | MURO PARA TANQUE SUBTERRANEO EN CONCRETO DE 4.000 PSI IMPERMEABILIZADO Y CON FIBRA NIKON,(INCLUYE SUMINISTRO, TRANSPORTE, BOMBEO, VACIADO, FORMALETA, VIBRADO, CURADO, ENSAYOS. NO INCLUYE REFUERZO) | M3 | 92.81 | 0 | 0 | 0%
4.2.3 | PLACA MACIZA SUPERIOR DE TANQUE SUBTERRANEO EN CONCRETO DE 4.000 PSI IMPERMEABILIZADO Y CON FIBRA NIKON,(INCLUYE SUMINISTRO, TRANSPORTE, BOMBEO, VACIADO, VIBRADO, CURADO, ENSAYOS. NO INCLUYE REFUERZO) | M3 | 60.11 | 0 | 0 | 0%
4.2.4 | SUMINISTRO, TRANSPORTE Y COLOCACIÓN DE CINTA PVC 0-15 PARA SELLAR JUNTAS DE CONSTRUCCIÓN Y DILATACIÓN, DEBE CUMPLIR LAS NORMAS: DIN 53’505 /ASTM D 2240. INCLUYE TODO LO NECESARIO PARA SU CORRECTA COLOCACIÓN. | ML | 89.41 | 0 | 0 | 0%
4.2.5 | SELLANTE ELASTICO TIPO SIKAFLEX-ICS2 O SIMILAR PARA JUNTAS TANQUES Y OTROS | ML | 89.41 | 0 | 0 | 0%
4.2.6 | SUMINISTRO E INSTALACION DE GROUTING MORTERO RELLENO DE PRECISION AUTONIVELANTE TIPO SIKAGROUT-200 O SIMILAR | dm3 | 2880 | 0 | 0 | 0%
4.2.7 | JUNTA EN SELLO ELASTICO TIPO VULKEN 116 O EQUIVALENTE + RELLENO EN ROLLO DE ESPUMA CONTINUO TIPO SIKA ROD 5/8" O EQUIVALENTE | ML | 89.41 | 0 | 0 | 0%
5 | ACERO DE REFUERZO / ESTRUCTURAS METALICAS | M2 |  | 0 | 0 | 0%
5.1 | ACERO DE REFUERZO CIMENTACION |  |  |  | 0 | #DIV/0!
5.1.1 | ACERO DE REFUERZO FIGURADO FY= 420 MPA-60000 PSI, CORRUGADO. INCLUYE: SUMINISTRO, TRANSPORTE, DESCARGA, TRANSPORTE INTERNO, INSTALACIÓN, ALAMBRE DE AMARRE, CERTIFICADOS, SEGÚN DISEÑO Y RECOMENDACIONES ESTRUCTURALES. | KG | 145124.54 | 0 | 0 | 0%
5.1.2 | MALLA ELECTROSOLDADA (INCLUYE SUMINISTRO, TRANSPORTE, AMARRES, INSTALACIÓN) | KG | 16703 | 0 | 0 | 0%
5.2 | ACERO DE REFUERZO SUPER ESTRUCTURA |  |  |  | 0 | #DIV/0!
5.2.1 | ACERO DE REFUERZO FIGURADO FY= 420 MPA-60000 PSI, CORRUGADO. INCLUYE: SUMINISTRO, TRANSPORTE, DESCARGA, TRANSPORTE INTERNO, INSTALACIÓN, ALAMBRE DE AMARRE, CERTIFICADOS, SEGÚN DISEÑO Y RECOMENDACIONES ESTRUCTURALES. | KG | 130611.42 | 0 | 0 | 0%
5.2.2 | MALLA ELECTROSOLDADA (INCLUYE SUMINISTRO, TRANSPORTE, AMARRES, INSTALACIÓN) | KG | 28821.57 | 0 | 0 | 0%
5.3 | ACERO DE REFUERZO E.N.E |  |  |  | 0 | #DIV/0!
5.3.1 | ACERO DE REFUERZO FIGURADO FY= 420 MPA-60000 PSI, CORRUGADO. INCLUYE: SUMINISTRO, TRANSPORTE, DESCARGA, TRANSPORTE INTERNO, INSTALACIÓN, ALAMBRE DE AMARRE, CERTIFICADOS, SEGÚN DISEÑO Y RECOMENDACIONES ESTRUCTURALES. | KG | 9943.66 | 0 | 0 | 0%
5.3.3 | SUMINISTRO E INSTALACION DE GRAFIL DE 4MM A 8.5 MM | KG | 2660.14 | 0 | 0 | 0%
5.4 | ESTRUCTURA METALICA |  |  |  | 0 | #DIV/0!
5.4.1 | ESTRUCTURA METALICA. ASTM A500 - A572 - A36 A1011 - G50. INCLUYE FABRICACIÓN, TRANSPORTE, IZAJE Y ACABADO EN ANTICORROSIVO EPÓXICO DE 75 MICRONES DE ESPESOR Y ACABADO FINAL EN ESMALTE EPÓXICO DE 75 MICRONES DE ESPESOR | KG | 340545.21 | 0 | 0 | 0%
5.4.2 | PINTURA INTUMESCENTE POR KG DE ESTRUCTURA | KG | 340545.21 | 0 | 0 | 0%
5.4.3 | PINTURA INTUMESCENTE POR M2 PARA METAL DECK | M2 | 64.9 | 0 | 0 | 0%
6 | MAMPOSTERIA / DIVISIONES / E.N.E | M2 |  | 0 | 0 | 0%
6.1 | MUROS / DIVISIONES |  |  |  | 0 | #DIV/0!
6.1.1 | MURO BLOQUE TOLETE CONCRETO 40X15X10CM DE ALTO, DISTRIBUCIÓN: 80% IVORY PIGMENTADO 20% ARENA. INCLUYE SUMINISTRO Y TRANSPORTE DE MATERIALES, MORTERO DE PEGA 1:4 Y TODOS LOS ELEMENTOS NECESARIOS PARA SU CORRECTA EJECUCIÓN Y FUNCIONAMIENTO. | M2 | 5961.26 | 0 | 0 | 0%
6.1.2 | CONSTRUCCIÓN DE CHAPA EN BLOQUE CONCRETO TIPO TOLETE O SIMILAR (05X10X40CM). INCLUYE MALLA ELECTROSOLDADA XX-84, ANCLAJES, MORTERO DE PEGA 1:4 Y TODOS LOS ELEMENTOS NECESARIOS PARA SU CORRECTA EJECUCIÓN Y FUNCIONAMIENTO. | M2 | 1471.08 | 0 | 0 | 0%
6.1.3 | PANEL ENCHAPE DE FACHADA EN ETERBOARD LISTONES 7C CEDAR 12MM CR DE 244 CM X 122 CM O EQUIVALENTE. NO INCLUYE PINTURA | M2 | 182.18 | 0 | 0 | 0%
6.1.4 | MUROS TIPO CALADO EN BLOQUE #4. REF. TIFFOR DE INNOVACRON O SIMILAR, DE DIMENSIONES 40X10X11.5, COLOR ARENA, ESPECIFICACIONES TÉCNICAS SEGÚN PROVEEDOR. | M2 | 3.17 | 0 | 0 | 0%
6.1.5 | MURO DOS CARAS EN SISTEMA LIVIANO TIPO DRYWAL CON RECUBRIMIENTO EN TABLILLA MACHIHEMBRADO EN MADERA CHOIBA SELLADO E IMPERMEABILIZADO. INCLUYE PINTURA INTUMESCENTE BASE DE AGUA | M2 | 412.51 | 0 | 0 | 0%
6.2 | ELEMENTOS NO ESTRUCTURALES - E.N.E |  |  |  | 0 | #DIV/0!
6.2.1 | CONSTRUCCION DE DINTELES CONCRETO 3000 PSI SECCION 20X20 | ML | 525.12 | 0 | 0 | 0%
6.2.2 | GOTERO EN CONCRETO 3000 PSI MURO 012-015 (INCLUYE BOCEL Y MANO DE OBRA) | ML | 45.45 | 0 | 0 | 0%
6.2.3 | CONSTRUCCIÓN DE JUNTA DE DILATACIÓN ENTRE MAMPOSTERIA Y ELEMENTOS ESTRUCTURALES, INSTALACIÓN ESPUMA DE POLIETILENO TIPO SELLALÓN, MORTERO FLEXIBLE TIPO SISMOFLEX Ó EQUIVALENTE | ML | 9889.23 | 0 | 0 | 0%
6.2.4 | COLOCACIÓN DE GROUTING EN CONCRETO DE 17.5 MPA., PARA RELLENO DE MURO NO ESTRUCTURAL (BLOQUE, TOLETE O CATALÁN). INCLUYE MANO DE OBRA, VIBRADO, PROTECCIÓN, CURADO Y TODOS DEMÁS ELEMENTOS NECESARIOS PARA SU CORRECTA CONSTRUCCIÓN. | ML | 4470.95 | 0 | 0 | 0%
6.2.5 | SUMINISTRO E INSTALACIÓN DE ANCLAJES EPÓXICO PARA E.N.E; INCLUYE PERFORACIÓN, LIMPIEZA, COLOCACIÓN DE ANCLAJE EPÓXICO. EL ACERO SE PAGA EN SU RESPECTIVO ITEM | UN | 4848 | 0 | 0 | 0%
6.2.6 | MESA EN CONCRETO 3000 PSI E=0.10M (LAB ESP CONSTR) | M2 | 5.25 | 0 | 0 | 0%
6.2.7 | TALON DE CONCRETO PIGMENTADO DE 3000PSI TIPO SILLAR. E:0.15M H:0.50M | M | 224 | 0 | 0 | 0%
7 | PAÑETES Y ENCHAPES | M2 |  | 0 | 0 | 0%
7.1 | PAÑETES |  |  |  | 0 | #DIV/0!
7.1.1 | PAÑETE LISO IMPERMEABILIZADO PIGMENTADO Y LLANEADO 1:4 E=0.03M (INCLUYE MORTERO EN CEMENTO IMPERMEABILIZADO 1:4, CON SIKA 1, INCLUYE DILATACIONES, RANURAS Y FILETES) | M2 | 415.55 | 0 | 0 | 0%
7.1.2 | PAÑETE LISO IMPERMEABILIZADO PIGMENTADO Y LLANEADO 1:4 E=0.03M < A 0,50 MTS (INCLUYE MORTERO EN CEMENTO IMPERMEABILIZADO 1:4, CON SIKA 1, INCLUYE DILATACIONES, RANURAS Y FILETES) | ML | 138.52 | 0 | 0 | 0%
7.1.3 | LECHADA ADHERENTE PARA ENCHAPE DE FACHADA, INCLUYE ABUJARDADO DE MURO EXISTENTE Y TODOS LOS ELEMENTOS NECESARIOS PARA SU CORRECTA INSTALACION Y FUNCIONAMIENTO | M2 | 1471.08 | 0 | 0 | 0%
7.2 | ENCHAPES |  |  |  | 0 | #DIV/0!
7.2.1 | ENCHAPE DE MUROS EN PANEL TABLERO DURO (HARDBOARD) PERFORADO E=0.47CM + ESTRUCTURA DE SOPORTE EN LISTONES DE 2X2CM CADA 0.40M | M2 | 81.05 | 0 | 0 | 0%
8 | INSTALACIONES HIDROSANITARIAS | M2 |  | 0 | 0 | 0%
8.1 | SUMINSTRO |  |  |  | 0 | #DIV/0!
8.1.1 | SUMINISTRO E INSTALACIÓN TUBERÍA PVC-PRESIÓN Ø1/2" DESCOLGADA | ML | 85 |  | 0 | 0%
8.1.2 | SUMINISTRO E INSTALACIÓN TUBERÍA PVC-PRESIÓN Ø3/4" DESCOLGADA | ML | 35 |  | 0 | 0%
8.1.3 | SUMINISTRO E INSTALACIÓN TUBERÍA PVC-PRESIÓN Ø1" DESCOLGADA | ML | 45 |  | 0 | 0%
8.1.4 | SUMINISTRO E INSTALACIÓN TUBERÍA PVC-PRESIÓN Ø1 1/4" DESCOLGADA | ML | 6 |  | 0 | 0%
8.1.5 | SUMINISTRO E INSTALACIÓN TUBERÍA PVC-PRESIÓN Ø1 1/2" DESCOLGADA | ML | 85 |  | 0 | 0%
8.1.6 | SUMINISTRO E INSTALACIÓN TUBERÍA PVC-PRESIÓN Ø2" DESCOLGADA | ML | 25 |  | 0 | 0%
8.1.7 | SUMINISTRO E INSTALACIÓN TUBERÍA PVC-PRESIÓN Ø2 1/2" DESCOLGADA | ML | 15 |  | 0 | 0%
8.1.8 | SUMINISTRO E INSTALACIÓN TUBERÍA PVC-PRESIÓN Ø1/2" RDE 9, ENTERRADA H=60 CMS, INCLUYE EXCAVACION, ARENA, RELLENO | ML | 235 |  | 0 | 0%
8.1.9 | SUMINISTRO E INSTALACIÓN TUBERÍA PVC-PRESIÓN Ø3/4" RDE 11, ENTERRADA H=60 CMS, INCLUYE EXCAVACION, ARENA, RELLENO | ML | 94 |  | 0 | 0%
8.1.10 | SUMINISTRO E INSTALACIÓN TUBERÍA PVC-PRESIÓN Ø1" RDE 13.5, ENTERRADA H=60 CMS, INCLUYE EXCAVACION, ARENA, RELLENO | ML | 298 |  | 0 | 0%
8.1.11 | SUMINISTRO E INSTALACIÓN TUBERÍA PVC-PRESIÓN Ø1 1/4" RDE 21, ENTERRADA H=60 CMS, INCLUYE EXCAVACION, ARENA, RELLENO | ML | 25 |  | 0 | 0%
8.1.12 | SUMINISTRO E INSTALACIÓN TUBERÍA PVC-PRESIÓN Ø1 1/2" RDE 21, ENTERRADA H=60 CMS, INCLUYE EXCAVACION, ARENA, RELLENO | ML | 263 |  | 0 | 0%
8.1.13 | SUMINISTRO E INSTALACIÓN TUBERÍA PVC-PRESIÓN Ø2" RDE 21, ENTERRADA H=60 CMS, INCLUYE EXCAVACION, ARENA, RELLENO | ML | 45 |  | 0 | 0%
8.1.14 | SUMINISTRO E INSTALACIÓN TUBERÍA PVC-PRESIÓN Ø2 1/2" RDE 21, ENTERRADA H=60 CMS, INCLUYE EXCAVACION, ARENA, RELLENO | ML | 165 |  | 0 | 0%
8.1.15 | SUMINISTRO E INSTALACIÓN TUBERÍA PVC-PRESIÓN Ø3" RDE 21, ENTERRADA H=60 CMS, INCLUYE EXCAVACION, ARENA, RELLENO | ML | 10 |  | 0 | 0%
8.1.16 | SUMINISTRO E INSTALACIÓN ACCESORIO PVC-PRESIÓN Ø1/2" | UN | 478 |  | 0 | 0%
8.1.17 | SUMINISTRO E INSTALACIÓN ACCESORIO PVC-PRESIÓN Ø3/4" | UN | 144 |  | 0 | 0%
8.1.18 | SUMINISTRO E INSTALACIÓN ACCESORIO PVC-PRESIÓN Ø1" | UN | 31 |  | 0 | 0%
8.1.19 | SUMINISTRO E INSTALACIÓN ACCESORIO PVC-PRESIÓN Ø1 1/4" | UN | 15 |  | 0 | 0%
8.1.20 | SUMINISTRO E INSTALACIÓN ACCESORIO PVC-PRESIÓN Ø1 1/2" | UN | 370 |  | 0 | 0%
8.1.21 | SUMINISTRO E INSTALACIÓN ACCESORIO PVC-PRESIÓN Ø2" | UN | 32 |  | 0 | 0%
8.1.22 | SUMINISTRO E INSTALACIÓN ACCESORIO PVC-PRESIÓN Ø2 1/2" | UN | 75 |  | 0 | 0%
8.1.23 | SUMINISTRO E INSTALACIÓN ACCESORIO PVC-PRESIÓN Ø3" | UN | 6 |  | 0 | 0%
8.1.24 | RETIRO DE SOBRANTES DE LA EXCAVACION | M3 | 15 |  | 0 | 0%
8.2 | PUNTOS HIDRAULICOS |  |  |  | 0 | #DIV/0!
8.2.1 | SUMINISTRO E INSTALACIÓN PUNTO HIDRÁULICO Ø1/2" | UN | 83 |  | 0 | 0%
8.2.2 | SUMINISTRO E INSTALACIÓN PUNTO HIDRÁULICO Ø3/4" | UN | 12 |  | 0 | 0%
8.2.3 | SUMINISTRO E INSTALACIÓN PUNTO HIDRÁULICO Ø1 1/4" | UN | 2 |  | 0 | 0%
8.2.4 | SUMINISTRO E INSTALACIÓN PUNTO HIDRÁULICO Ø1 1/2" | UN | 40 |  | 0 | 0%
8.3 | REGISTROS Y VALVULAS |  |  |  | 0 | #DIV/0!
8.3.1 | SUMINISTRO E INSTALACIÓN REGISTRO DE CIERRE RAPIDO Ø1/2" PESADO | UN | 34 |  | 0 | 0%
8.3.2 | SUMINISTRO E INSTALACIÓN REGISTRO DE CIERRE RAPIDO Ø3/4" PESADO | UN | 19 |  | 0 | 0%
8.3.3 | SUMINISTRO E INSTALACIÓN REGISTRO DE CIERRE RAPIDO Ø1" PESADO | UN | 4 |  | 0 | 0%
8.3.4 | SUMINISTRO E INSTALACIÓN REGISTRO DE CIERRE RAPIDO Ø1 1/4" PESADO | UN | 0 |  | 0 | 0%
8.3.5 | SUMINISTRO E INSTALACIÓN REGISTRO DE CIERRE RAPIDO Ø1 1/2" PESADO | UN | 3 |  | 0 | 0%
8.3.6 | SUMINISTRO E INSTALACIÓN REGISTRO DE CIERRE RAPIDO Ø2" PESADO | UN | 9 |  | 0 | 0%
8.3.7 | SUMINISTRO E INSTALACIÓN REGISTRO DE CIERRE RAPIDO Ø3" PESADO | UN | 2 |  | 0 | 0%
8.3.8 | SUMINISTRO E INSTALACIÓN VÁLVULA FLOTADOR Ø1/2" | UN | 1 |  | 0 | 0%
8.3.9 | SUMINISTRO E INSTALACIÓN VÁLVULA FLOTADOR Ø1" | UN | 2 |  | 0 | 0%
8.3.10 | SUMINISTRO E INSTALACIÓN MEDIDOR Ø1" INCLUYE CAJILLA Y REGISTROS PISO | UN | 1 |  | 0 | 0%
8.3.11 | SUMINISTRO E INSTALACIÓN MEDIDOR Ø3/4" INCLUYE CAJILLA Y REGISTROS PISO | UN | 3 |  | 0 | 0%
8.3.12 | SUMINISTRO E INSTALACIÓN VÁLVULA CHEQUE Ø3" | UN | 1 |  | 0 | 0%
8.3.13 | PRUEBAS HIDROSTATICAS | UN | 1 |  | 0 | 0%
8.3.14 | SUMINISTRO E INSTALACIÓN VÁLVULA EXPULSORA DE AIRE Ø3/4" | UN | 5 |  | 0 | 0%
8.4 | SISTEMA DE AGUAS RESIDUALES |  |  |  | 0 | #DIV/0!
8.4.1 | SUMINISTRO E INSTALACIÓN TUBERÍA PVC-PESADA Ø2", DESCOLGADA | ML | 285 |  | 0 | 0%
8.4.2 | SUMINISTRO E INSTALACIÓN TUBERÍA PVC-PESADA Ø3", DESCOLGADA | ML | 45 |  | 0 | 0%
8.4.3 | SUMINISTRO E INSTALACIÓN TUBERÍA PVC-PESADA Ø4", DESCOLGADA | ML | 265 |  | 0 | 0%
8.4.4 | SUMINISTRO E INSTALACIÓN TUBERÍA PVC-PESADA Ø2", ENTERRADA | ML | 75 |  | 0 | 0%
8.4.5 | SUMINISTRO E INSTALACIÓN TUBERÍA PVC-PESADA Ø3", ENTERRADA | ML | 2 |  | 0 | 0%
8.4.6 | SUMINISTRO E INSTALACIÓN TUBERÍA PVC-PESADA Ø4", ENTERRADA | ML | 190 |  | 0 | 0%
8.4.7 | SUMINISTRO E INSTALACIÓN TUBERÍA PVC-PESADA Ø6", ENTERRADA | ML | 55 |  | 0 | 0%
8.4.8 | SUMINISTRO E INSTALACIÓN TUBERÍA PVC-PESADA Ø8", ENTERRADA | ML | 151 |  | 0 | 0%
8.4.9 | SUMINISTRO E INSTALACIÓN TUBERÍA PVC-PRESIÓN Ø2" POZOS EYECTORES | ML | 15 |  | 0 | 0%
8.4.10 | SUMINISTRO E INSTALACIÓN ACCESORIO PVC-SANITARIA Ø2" | UN | 540 |  | 0 | 0%
8.4.11 | SUMINISTRO E INSTALACIÓN ACCESORIO PVC-SANITARIA Ø3" | UN | 12 |  | 0 | 0%
8.4.12 | SUMINISTRO E INSTALACIÓN ACCESORIO PVC-SANITARIA Ø4" | UN | 298 |  | 0 | 0%
8.4.13 | SUMINISTRO E INSTALACIÓN ACCESORIO PVC-SANITARIA Ø6" | UN | 5 |  | 0 | 0%
8.4.14 | SUMINISTRO E INSTALACIÓN PUNTO SANITARIO Ø2" | UN | 71 |  | 0 | 0%
8.4.15 | SUMINISTRO E INSTALACIÓN PUNTO SANITARIO Ø4" | UN | 40 |  | 0 | 0%
8.4.16 | SUMINISTRO E INSTALACIÓN PUNTO SIFON Ø2 | UN | 41 |  | 0 | 0%
8.4.17 | SUMINISTRO E INSTALACIÓN PUNTO SIFON Ø4 | UN | 29 |  | 0 | 0%
8.4.18 | SUMINISTRO E INSTALACIÓN ACCESORIO PVC-PRESIÓN Ø2" AR | UN | 5 |  | 0 | 0%
8.4.19 | SUMINISTRO E INSTALACIÓN REGISTRO DE CIERRE Ø2" | UN | 5 |  | 0 | 0%
8.4.20 | SUMINISTRO E INSTALACIÓN VÁLVULA CHEQUE Ø2" | UN | 5 |  | 0 | 0%
8.4.21 | CAJAS DE INSPECCIÓN 0.80X0.80 EN MAMPOSTERIA | UN | 11 |  | 0 | 0%
8.4.22 | SUMINISTRO E INSTALACIÓN REJILLA ANTICUCARACHA 3" x 2" PARA SIFÓN DE PISO | UN | 15 |  | 0 | 0%
8.4.23 | POZO DE INSPECCIÓN H PROMEDIO=1.80 Ø INTERNO 1.20 EN MAMPOSTERIA | UN | 2 |  | 0 | 0%
8.4.24 | CONEXIÓN POZO EXISTENTE | UN | 1 |  | 0 | 0%
8.4.25 | VÁLVULA DE AIREACIÓN TIPO MINIVENT Ø2 | UN | 54 |  | 0 | 0%
8.4.26 | VÁLVULA DE AIREACIÓN TIPO MAXIVENT Ø4 | UN | 6 |  | 0 | 0%
8.4.27 | CAJA DE TOMA DE MUESTRAS Y AFORO EN MAMPOSTERIA SEGÚN DETALLE | UN | 1 |  | 0 | 0%
8.4.28 | POZO EYECTOR AGUAS RESIDUALES PARA PTAR 2.0*2.0*2.5 M EN MAMPOSTERIA SEGÚN DETALLE | UN | 1 |  | 0 | 0%
8.5 | SISTEMA DE AGUAS LLUVIAS |  |  |  | 0 | #DIV/0!
8.5.1 | SUMINISTRO E INSTALACIÓN TUBERÍA PVC-PESADA Ø4", DESCOLGADA ALL | ML | 439 |  | 0 | 0%
8.5.2 | SUMINISTRO E INSTALACIÓN TUBERÍA PVC-PESADA Ø4", ENTERRADA ALL | ML | 165 |  | 0 | 0%
8.5.3 | SUMINISTRO E INSTALACIÓN TUBERÍA PVC-PESADA Ø6", ENTERRADA ALL | ML | 235 |  | 0 | 0%
8.5.4 | SUMINISTRO E INSTALACIÓN TUBERÍA PVC-PESADA Ø8", ENTERRADA ALL | ML | 310 |  | 0 | 0%
8.5.5 | SUMINISTRO E INSTALACIÓN ACCESORIO PVC-SANITARIA Ø4" ALL | UN | 285 |  | 0 | 0%
8.5.6 | SUMINISTRO E INSTALACIÓN ACCESORIO PVC-SANITARIA Ø6" ALL | UN | 20 |  | 0 | 0%
8.5.7 | SUMINISTRO E INSTALACIÓN ACCESORIO PVC-SANITARIA Ø8" | UN | 6 |  | 0 | 0%
8.5.8 | SUMINISTRO E INSTALACIÓN TUBERÍA PVC-CORRUGADA Ø250mm | ML | 95 |  | 0 | 0%
8.5.9 | SUMINISTRO E INSTALACIÓN TUBERÍA PVC-CORRUGADA Ø315mm | ML | 121 |  | 0 | 0%
8.5.10 | SUMINISTRO E INSTALACIÓN TUBERÍA PVC-CORRUGADA Ø355mm | ML | 6 |  | 0 | 0%
8.5.11 | PUNTO AGUAS LLUVIAS Ø3" (SIFON) | UN | 5 |  | 0 | 0%
8.5.12 | PUNTO AGUAS LLUVIAS Ø4" (SIFON) | UN | 25 |  | 0 | 0%
8.5.13 | SUMINISTRO E INSTALACIÓN REJILLA CÚPULA 4" x 4" | UN | 25 |  | 0 | 0%
8.5.14 | CAJAS DE INSPECCIÓN 0.60X0.60 EN MAMPOSTERIA | UN | 3 |  | 0 | 0%
8.5.15 | CAJAS DE INSPECCIÓN 0.80X0.80 EN MAMPOSTERIA ALL | UN | 26 |  | 0 | 0%
8.5.16 | FILTRO FRANCÉS. TUBERÍA DE DREJAJE Ø4" H=0.6m GRAVA Ø3/4"-1" A=0.40m | M | 155 |  | 0 | 0%
8.5.17 | FILTRO TIPO GEODREN Ø4" H=4.70m GRAVA Ø3/4"-1" A=0.40m | M | 155 |  | 0 | 0%
8.5.18 | POZO DE INSPECCIÓN H PROMEDIO=1.80 Ø INTERNO 1.20 EN MAMPOSTERIA ALL | UN | 2 |  | 0 | 0%
8.5.19 | CARCAMO EN CONCRETO 0.40M DE ANCHO Y MÁXIMO 0.70 M DE ALTO CON REJILLA PLASTICA | M | 195 |  | 0 | 0%
8.5.20 | CABEZAL DE ENTREGA EN CONCRETO REFORZADO PARA TUBERÍA DE 8" A 14" | UN | 6 |  | 0 | 0%
8.6 | MONTAJE APARATOS SANITARIOS |  |  |  | 0 | #DIV/0!
8.6.1 | MONTAJE SANITARIOS DE PUSH Y DE TANQUE | UN | 40 |  | 0 | 0%
8.6.2 | INSTALACION GRIFERIA LAVAMANOS | UN | 51 |  | 0 | 0%
8.6.3 | MONTAJE DE LAVAMANOS | UN | 51 |  | 0 | 0%
8.6.4 | MONTAJE DUCHA ANTIVANDALICA | UN | 7 |  | 0 | 0%
8.6.5 | MONTAJE COLUMNA DUCHA | UN | 7 |  | 0 | 0%
8.6.6 | MONTAJE LLAVE MANGUERA | UN | 17 |  | 0 | 0%
8.6.8 | INSTALACION LAVAOJOS | UN | 2 |  | 0 | 0%
8.6.9 | INSTALACION ORINAL | UN | 12 |  | 0 | 0%
8.6.10 | MONTAJE DE ORINAL | UN | 12 |  | 0 | 0%
8.7 | EQUIPOS |  |  |  | 0 | #DIV/0!
8.7.1 | S-I SISTEMA DE BOMBEO COMPUESTO DE TRES BOMBAS. DOS DE USO SIMULTANEO Y UNA ALTERNO. ESPECIFICACIONES CADA BOMBA: 7,5 LPS @PRESIÓN: 80 PSI, POTENCIA TEÓRICA: 10 HP. TANQUE HIDROACUMULADOR 500 LITROS VARIADOR DE VELOCIDAD. INCLUYE TABLEROS | UN | 1 |  | 0 | 0%
8.7.2 | S-I SISTEMA DE BOMBEO COMPUESTO DE DOS BOMBAS. DOS DE USO SIMULTANEO Y UNA ALTERNO. ESPECIFICACIONES CADA BOMBA: 1,0 LPS @PRESIÓN: 50 PSI, POTENCIA TEÓRICA: 1,5 HP. TANQUE HIDROACUMULADOR 100 LITROS VARIADOR DE VELOCIDAD. INCLUYE TABLEROS | UN | 1 |  | 0 | 0%
8.7.3 | SISTEMA DE BOMBEO EYECTOR CUARTO DE BOMBAS. CADA UNA CAUDAL: 100 GPM, PRESIÓN: 7.14 PSI POTENCIA: 1.0 HP CADA UNA | UN | 1 |  | 0 | 0%
8.7.4 | SISTEMA DE BOMBEO EYECTOR PARA PTAR. CADA UNA CAUDAL: 150 GPM, PRESIÓN: 9.5 PSI POTENCIA: 2.0 HP CADA UNA | UN | 2 |  | 0 | 0%
8.7.5 | NIPLE PASA MURO PARA TANQUES DE 2" A 4" | UN | 15 |  | 0 | 0%
8.8 | CONEXIÓN ACUEDUCTO |  |  |  | 0 | #DIV/0!
8.8.1 | SILLA EN TEE DE 18" A 6" PARA ACUEDUCTO | UN | 1 |  | 0 | 0%
8.8.2 | REDUCCIÓN DE 6" A 1" | UN | 1 |  | 0 | 0%
8.8.3 | TUBERÍA PVC PRESIÓN 6" | M | 4 |  | 0 | 0%
8.8.4 | TUBERÍA PVC PRESIÓN 1" | M | 150 |  | 0 | 0%
8.8.5 | VÁLVULA DE CORTE 1" | UN | 2 |  | 0 | 0%
8.8.6 | TUBERÍA PVC PRESIÓN 2" PARA CRUCE DE VÍA | M | 15 |  | 0 | 0%
8.8.7 | PERFORACIÓN DIRIGIDA DE 3" PARA CRUCE DE VÍA | M | 15 |  | 0 | 0%
8.9 | CONEXIÓN ALCANTARILLADO |  |  |  | 0 | #DIV/0!
8.9.1 | CAJA DE INSPECCIÓN 50X50X50 CM EN CONCRETO PARA TOMA DE MUESTRAS Y AFORO | UN | 1 |  | 0 | 0%
8.9.2 | LOSA INFERIOR MANHOLE Ø= 1.20 M, CONCRETO DE 27.6 MPA | UN | 2 |  | 0 | 0%
8.9.3 | CILINDRO MANHOLE Ø= 1.20 M, CONCRETO DE 27.6 MPA | ML | 6 |  | 0 | 0%
8.9.4 | CONO MANHOLE Ø= 1.20 M X 0.80 M, CONCRETO DE 27.6 MPA | UN | 2 |  | 0 | 0%
8.9.5 | CAÑUELA MANHOLE Ø= 1.20 M, CONCRETO DE 20.7 MPA | UN | 2 |  | 0 | 0%
8.9.6 | PELDAÑO PARA MANHOLE EN ACERO Ø= 5/8" L= 1.00 M | UN | 18 |  | 0 | 0%
8.9.7 | TAPA MANHOLE Ø= 0.60 M, EN CONCRETO REFORZADO | UN | 2 |  | 0 | 0%
8.9.8 | TUBERÍA PVC NOVAFORT Ø= 200 MM | M | 50 |  | 0 | 0%
9 | RED CONTRA INCENDIOS R.C.I | M2 |  | 0 | 0 | 0%
9.1 | DETECCIÓN Y ALARMA CONTRA INCENDIO |  |  |  | 0 | #DIV/0!
9.1.1 | Suministro transporte e instalación y configuración de Panel de control de alarmas de incendios Inteligente (FACP) incluye Transponder y las baterías de acuerdo con las memorias de cálculo | un | 1 |  | 0 | 0%
9.1.2 | Suministro transporte e instalación de Bateria de 12 V- 50 Am | un | 2 |  | 0 | 0%
9.1.3 | Suministro transporte e instalación de Bateria de 12 V -18 Am | un | 2 |  | 0 | 0%
9.1.4 | Suministro transporte e instalación de Anunciador remoto | un | 1 |  | 0 | 0%
9.1.5 | Suministro transporte e instalación de Detectores puntuales fotoelectricos direccionables con base | un | 93 |  | 0 | 0%
9.1.6 | Suministro, Transporte e Instalacion de Detector Térmico direccionable incluye base | un | 3 |  | 0 | 0%
9.1.7 | Suministro, Transporte e Instalacion de Detector Dual con base | un | 5 |  | 0 | 0%
9.1.8 | Suministro transporte e instalación de Estaciones Manuales de Alarma direccionales doble accion con cubierta | un | 16 |  | 0 | 0%
9.1.9 | Suministro, Transporte e Instalacion de Corneta Luz de Pared 15/115 Cd Roja 24 VDC | un | 32 |  | 0 | 0%
9.1.10 | Suministro transporte e instalación de Módulos de Monitoreo direccionables Simple | un | 9 |  | 0 | 0%
9.1.11 | Suministro transporte e instalación de Detector de Monóxido de Carbono, Montaje en Muro | un | 1 |  | 0 | 0%
9.1.12 | Suministro transporte e instalación de Tuberia EMT 3/4" incluye los elementos requeridos para su correcta instalación | m | 1320 |  | 0 | 0%
9.1.13 | Suministro transporte e instalación de Tuberia EMT 1 1/2" incluye los elementos requeridos para su correcta instalación | m | 100 |  | 0 | 0%
9.1.14 | Suministro transporte e instalación de Tuberia PVC 1" incluye los elementos requeridos para su correcta instalación | m | 65 |  | 0 | 0%
9.1.15 | Suministro transporte e instalación de Tuberia IMC 1" incluye los elementos requeridos para su correcta instalación | m | 30 |  | 0 | 0%
9.1.16 | Suministro, Transporte e Instalacion de Caja de paso 12 x 12 x 5 | un | 440 |  | 0 | 0%
9.1.17 | Suministro, Transporte e Instalacion de Caja de paso 15 x 15 x10 | un | 34 |  | 0 | 0%
9.1.18 | Suministro transporte e instalación de Cable FPLR 2*14 sin blindaje | m | 1102 |  | 0 | 0%
9.1.19 | Suministro transporte e instalación de Cable FPLR 2*16 sin blindaje | m | 1450 |  | 0 | 0%
9.1.20 | Suministro transporte e instalación de Cable FPLR 2*16 con blindaje | m | 1152 |  | 0 | 0%
9.1.21 | Suministro transporte e instalación de Coraza 3/4" con conectores | m | 150 |  | 0 | 0%
9.2 | SISTEMA DE PROTECCIÓN CONTRA INCENDIO |  |  |  | 0 | #DIV/0!
9.2.1 | SUMINISTRO E INSTALACIÓN EXTINTOR TIPO ABC 10 LIBRAS | UN | 15 |  | 0 | 0%
9.2.2 | SUMINISTRO E INSTALACIÓN EXTINTOR TIPO CO2 10 LIBRAS | UN | 5 |  | 0 | 0%
9.2.3 | SUMINISTRO E INSTALACIÓN EXTINTOR TIPO K 10 LIBRAS | UN | 2 |  | 0 | 0%
9.2.4 | SUMINISTRO E INSTALACIÓN TUBERÍA ACERO NEGRO SCH 40 1 1/2" | M | 49 |  | 0 | 0%
9.2.5 | SUMINISTRO E INSTALACIÓN TUBERÍA ACERO NEGRO SCH 40 2 1/2" | M | 7 |  | 0 | 0%
9.2.6 | SUMINISTRO E INSTALACIÓN TUBERÍA ACERO NEGRO SCH 40 4" | M | 5 |  | 0 | 0%
9.2.7 | SUMINISTRO E INSTALACIÓN DE ACCESORIO ACERO NEGRO 1 1/2" RANURADO 300 PSI | UN | 30 |  | 0 | 0%
9.2.8 | SUMINISTRO E INSTALACIÓN DE ACCESORIO ACERO NEGRO 2 1/2" RANURADO 300 PSI | UN | 15 |  | 0 | 0%
9.2.9 | SUMINISTRO E INSTALACIÓN DE ACCESORIO ACERO NEGRO 4" RANURADO 300 PSI | UN | 14 |  | 0 | 0%
9.2.10 | SUMINISTRO E INSTALACIÓN DE SOPORTE TIPO PERA 1 1/2" | UN | 25 |  | 0 | 0%
9.2.11 | SUMINISTRO E INSTALACIÓN DE SOPORTE TIPO PERA 2 1/2" | UN | 4 |  | 0 | 0%
9.2.12 | SUMINISTRO E INSTALACIÓN DE SOPORTE TIPO PERA 4" | UN | 3 |  | 0 | 0%
9.2.13 | SUMINISTRO E INSTALACIÓN DE SOPORTE SÍSMICO TRANSVERSAL AC SCH 40 4" | UN | 5 |  | 0 | 0%
9.2.14 | SUMINISTRO E INSTALACIÓN DE SOPORTE SÍSMICO LONGITUDINAL AC SCH 40 4" | UN | 3 |  | 0 | 0%
9.2.15 | SUMINISTRO E INSTALACIÓN DE SOPORTE SÍSMICO 4 VÍAS 4" | UN | 4 |  | 0 | 0%
9.2.16 | SUMINISTRO E INSTALACIÓN VÁLVULA TOMA Y DESCARGA DE AIRE INCENDIO 1" | UN | 5 |  | 0 | 0%
9.2.17 | SUMINISTRO E INSTALACIÓN DE SIAMESA DE INYECCIÓN PARA MANGUERAS Y ROCIADORES 2 1/2" X 4" INCLUYE CHEQUE RANURADO 4" | UN | 1 |  | 0 | 0%
9.2.18 | SUMINISTRO E INSTALACIÓN DE TUBERÍA AWWA PVC C900 DR18 4" | M | 313 |  | 0 | 0%
9.2.19 | SUMINISTRO E INSTALACIÓN DE ACCESORIO TEE PARA PVC C900 4" (INCLUYE 3 RESTRICTORES SERIE 1200 ACCESORIO - TUBO C900) | UN | 80 |  | 0 | 0%
9.2.20 | SUMINISTRO E INSTALACIÓN DE ELEVADOR CODO 90° TRANSICIÓN AC Ø4" Y PVC C900 Ø4" (INCLUYE 2 RESTRICTORES Y CODO HD) | UN | 6 |  | 0 | 0%
9.2.21 | SUMINISTRO E INSTALACIÓN GABINETE TIPO III | UN | 11 |  | 0 | 0%
9.2.22 | PRUEBAS DE HERMETICIDAD DE ACUERDO A LA NFPA 14 Y NFPA 13, DE OBLIGATORIO CUMPLIMIENTO PARA ELABORACIÓN DE CORTES PARCIALES DE EJECUCIÓN DE OBRA, ESTA ACTIVIDAD NO TIENE ITEM DE PAGO Y SUS COSTOS ASOCIADOS DEBEN INVOLUCRARSE EN EL RESTO DE ACTIVIDADES | UN | 1 |  | 0 | 0%
9.2.23 | PINTURA EN ESMALTE ROJO PARA TUBERIA | ML | 61 |  | 0 | 0%
9.2.24 | S-I SIST BOMBEO RCI. BOMBA ELÉCTRICA HORIZONTAL TIPO CARCAZA PARTIDA APROBADA, DEBE CUMPLIR NFPA, ESPECIALMENTE LA NFPA 20 100 GPM @ 120 PSI, BOMBA JOCKEY 5 GPM @ 130 PSI. INCLUYE TABLEROS CONTROL, CABEZAL DE PRUEBAS. | UN | 1 |  | 0 | 0%
10 | RED GAS NATURAL | M2 |  | 0 | 0 | 0%
10.1 | INSTALACIONES GAS NATURAL |  |  |  | 0 | #DIV/0!
10.1.1 | SUMINISTRO E INSTALACIÓN TUBERÍA POLIETILENO PE 80 2" | M | 30 |  | 0 | 0%
10.1.2 | SUMINISTRO E INSTALACIÓN TUBERÍA POLIETILENO PE 80 1 1/2" | M | 15 |  | 0 | 0%
10.1.3 | SUMINISTRO E INSTALACIÓN TUBERÍA HG SCH 40 2" | M | 10 |  | 0 | 0%
10.1.4 | SUMINISTRO E INSTALACIÓN TUBERÍA HG SCH 40 1" | M | 5 |  | 0 | 0%
10.1.5 | SUMINISTRO E INSTALACIÓN TUBERÍA HG SCH 40 3/4" | M | 175 |  | 0 | 0%
10.1.6 | SUMINISTRO E INSTALACIÓN TUBERÍA HG SCH 40 1/2" | M | 85 |  | 0 | 0%
10.1.7 | SUMINISTRO E INSTALACIÓN ACCESORIO POLIETILENO PE 80 2" | UN | 10 |  | 0 | 0%
10.1.8 | SUMINISTRO E INSTALACIÓN ACCESORIO POLIETILENO PE 80 1 1/2" | UN | 5 |  | 0 | 0%
10.1.9 | SUMINISTRO E INSTALACIÓN ACCESORIO HG SCH 40 2" | UN | 4 |  | 0 | 0%
10.1.10 | SUMINISTRO E INSTALACIÓN ACCESORIO HG SCH 40 1" | UN | 4 |  | 0 | 0%
10.1.11 | SUMINISTRO E INSTALACIÓN ACCESORIO HG SCH 40 3/4" | UN | 121 |  | 0 | 0%
10.1.12 | SUMINISTRO E INSTALACIÓN ACCESORIO HG SCH 40 1/2" | UN | 75 |  | 0 | 0%
10.1.13 | VÁLVULA DE CORTE 2" | UN | 1 |  | 0 | 0%
10.1.14 | VÁLVULA DE CORTE 1" | UN | 1 |  | 0 | 0%
10.1.15 | VÁLVULA DE CORTE 3/4" | UN | 8 |  | 0 | 0%
10.1.16 | VÁLVULA DE CORTE 1/2" | UN | 15 |  | 0 | 0%
10.1.17 | PUNTO DE GAS 3/4" | UN | 7 |  | 0 | 0%
10.1.18 | PUNTO DE GAS 1/2" | UN | 15 |  | 0 | 0%
10.1.19 | REGULADOR ASCIADO SIN VENTEO Q=10 M3/H PS = 23 MBAR | UN | 10 |  | 0 | 0%
10.1.20 | REGULADOR DE PRIMERA ETAPA Q=30 M3/H PS = 345 MBAR | UN | 1 |  | 0 | 0%
10.1.21 | MEDIDOR DE GAS Q=30 M3/H | UN | 1 |  | 0 | 0%
11 | SISTEMA DE VENTILACIÓN MECÁNICA | M2 |  | 0 | 0 | 0%
11.1 | EQUIPOS DE VENTILACIÓN MECÁNICA |  |  |  | 0 | #DIV/0!
VENTILADOR DE EXTRACCIÓN
11.1.1 | [VE-101] Ventilador de extracción centrífugo tipo gabinete en línea con Soportes antivibratorios y acoples flexibles de 350.0 cfm @ 0.25 inwg (CSP-A410 Greenheck o similar aprobado) | UND | 1 |  | 0 | 0%
11.1.2 | [VE-102] Ventilador de extracción helicoidal con Rejilla louver exterior, rejilla Damper, kit antivibratorio y acoples flexibles de 636.0 cfm @ 0.00 inwg (HAE 300 S&P o similar aprobado) | UND | 1 |  | 0 | 0%
11.1.3 | [VE-103] Ventilador de extracción helicoidal con Rejilla louver exterior, rejilla Damper, kit antivibratorio y acoples flexibles de 424.0 cfm @ 0.00 inwg (HAE 250 S&P o similar aprobado) | UND | 1 |  | 0 | 0%
11.1.4 | [VE-104] Ventilador de extracción helicoidal con Rejilla louver exterior, rejilla Damper, kit antivibratorio y acoples flexibles de 286.0 cfm @ 0.00 inwg (HAE 200 S&P o similar aprobado) | UND | 1 |  | 0 | 0%
11.1.5 | [VE-105] Ventilador de extracción helicoidal con Rejilla louver exterior, rejilla Damper, kit antivibratorio y acoples flexibles de 286.0 cfm @ 0.00 inwg (HAE 200 S&P o similar aprobado) | UND | 1 |  | 0 | 0%
11.1.6 | [VE-106] Ventilador de extracción helicoidal con Rejilla louver exterior, rejilla Damper, kit antivibratorio y acoples flexibles de 286.0 cfm @ 0.00 inwg (HAE 200 S&P o similar aprobado) | UND | 1 |  | 0 | 0%
11.1.7 | [VE-108] Ventilador de extracción helicoidal con Rejilla louver exterior, rejilla Damper, kit antivibratorio y acoples flexibles de 286.0 cfm @ 0.00 inwg (HAE 200 S&P o similar aprobado) | UND | 1 |  | 0 | 0%
11.1.8 | [VE-109] Ventilador de extracción helicoidal con Rejilla louver exterior, rejilla Damper, kit antivibratorio y acoples flexibles de 286.0 cfm @ 0.00 inwg (HAE 200 S&P o similar aprobado) | UND | 1 |  | 0 | 0%
11.1.9 | [VE-110] Ventilador de extracción helicoidal con Rejilla louver exterior, rejilla Damper, kit antivibratorio y acoples flexibles de 286.0 cfm @ 0.00 inwg (HAE 200 S&P o similar aprobado) | UND | 1 |  | 0 | 0%
11.1.10 | [VE-111] Ventilador de extracción helicoidal con Rejilla louver exterior, rejilla Damper, kit antivibratorio y acoples flexibles de 286.0 cfm @ 0.00 inwg (HAE 200 S&P o similar aprobado) | UND | 1 |  | 0 | 0%
11.1.11 | [VE-112] Ventilador de extracción helicoidal con Rejilla louver exterior, rejilla Damper, kit antivibratorio y acoples flexibles de 424.0 cfm @ 0.00 inwg (HAE 250 S&P o similar aprobado) | UND | 1 |  | 0 | 0%
11.1.12 | [VE-113] Ventilador de extracción helicoidal con Rejilla louver exterior, rejilla Damper, kit antivibratorio y acoples flexibles de 424.0 cfm @ 0.00 inwg (HAE 250 S&P o similar aprobado) | UND | 1 |  | 0 | 0%
11.1.13 | [VE-114] Ventilador de extracción helicoidal con Rejilla louver exterior, rejilla Damper, kit antivibratorio y acoples flexibles de 424.0 cfm @ 0.00 inwg (HAE 250 S&P o similar aprobado) | UND | 1 |  | 0 | 0%
11.1.14 | [VE-115] Ventilador de extracción centrífugo tipo falso plafón con Soportes antivibratorios y acoples flexibles de 50.0 cfm @ 0.20 inwg (SP-A70 Greenheck o similar aprobado) | UND | 1 |  | 0 | 0%
11.1.15 | [VE-116] Ventilador de extracción helicoidal con Rejilla louver exterior, rejilla Damper, kit antivibratorio y acoples flexibles de 424.0 cfm @ 0.00 inwg (HAE 250 S&P o similar aprobado) | UND | 1 |  | 0 | 0%
11.1.16 | [VE-201] Ventilador de extracción helicoidal con Rejilla louver exterior, rejilla Damper, kit antivibratorio y acoples flexibles de 424.0 cfm @ 0.00 inwg (HAE 250 S&P o similar aprobado) | UND | 1 |  | 0 | 0%
11.1.17 | [VE-202] Ventilador de extracción helicoidal con Rejilla louver exterior, rejilla Damper, kit antivibratorio y acoples flexibles de 636.0 cfm @ 0.00 inwg (HAE 300 S&P o similar aprobado) | UND | 1 |  | 0 | 0%
11.1.18 | [VE-203] Ventilador de extracción helicoidal con Rejilla louver exterior, rejilla Damper, kit antivibratorio y acoples flexibles de 286.0 cfm @ 0.00 inwg (HAE 200 S&P o similar aprobado) | UND | 1 |  | 0 | 0%
11.1.19 | [VE-205] Ventilador de extracción helicoidal con Rejilla louver exterior, rejilla Damper, kit antivibratorio y acoples flexibles de 286.0 cfm @ 0.00 inwg (HAE 200 S&P o similar aprobado) | UND | 1 |  | 0 | 0%
11.1.20 | [VE-206] Ventilador de extracción tipo centrífugo de simple aspiración con Acoples flexibles y soportes antivibratorios de 1329.0 cfm @ 0.20 inwg (USGF-140-4 Greenheck o similar aprobado) | UND | 1 |  | 0 | 0%
11.1.21 | [VE-207] Ventilador de extracción helicoidal con Rejilla louver exterior, rejilla Damper, kit antivibratorio y acoples flexibles de 636.0 cfm @ 0.00 inwg (HAE 300 S&P o similar aprobado) | UND | 1 |  | 0 | 0%
11.1.22 | [VE-208] Ventilador de extracción helicoidal con Rejilla louver exterior, rejilla Damper, kit antivibratorio y acoples flexibles de 636.0 cfm @ 0.00 inwg (HAE 300 S&P o similar aprobado) | UND | 1 |  | 0 | 0%
11.1.23 | [VE-209] Ventilador de extracción helicoidal con Rejilla louver exterior, rejilla Damper, kit antivibratorio y acoples flexibles de 636.0 cfm @ 0.00 inwg (HAE 300 S&P o similar aprobado) | UND | 1 |  | 0 | 0%
11.1.24 | [VE-210] Ventilador de extracción helicoidal con Rejilla louver exterior, rejilla Damper, kit antivibratorio y acoples flexibles de 286.0 cfm @ 0.00 inwg (HAE 200 S&P o similar aprobado) | UND | 1 |  | 0 | 0%
11.1.25 | [VE-211] Ventilador de extracción centrífugo tipo falso plafón con Compuerta antiretorno de 50.0 cfm @ 0.20 inwg (SP-A70 Greenheck o similar aprobado) | UND | 1 |  | 0 | 0%
11.1.26 | [VE-212] Ventilador de extracción centrífugo tipo falso plafón con Compuerta antiretorno de 50.0 cfm @ 0.20 inwg (SP-A70 Greenheck o similar aprobado) | UND | 1 |  | 0 | 0%
11.1.27 | [VE-213] Ventilador de extracción helicoidal con Rejilla louver exterior, rejilla Damper, kit antivibratorio y acoples flexibles de 286.0 cfm @ 0.00 inwg (HAE 200 S&P o similar aprobado) | UND | 1 |  | 0 | 0%
11.1.28 | [VE-214] Ventilador de extracción helicoidal con Rejilla louver exterior, rejilla Damper, kit antivibratorio y acoples flexibles de 424.0 cfm @ 0.00 inwg (HAE 250 S&P o similar aprobado) | UND | 1 |  | 0 | 0%
11.1.29 | [VE-215] Ventilador de extracción helicoidal con Rejilla louver exterior, rejilla Damper, kit antivibratorio y acoples flexibles de 286.0 cfm @ 0.00 inwg (HAE 200 S&P o similar aprobado) | UND | 1 |  | 0 | 0%
11.1.30 | [VE-216] Ventilador de extracción helicoidal con Rejilla louver exterior, rejilla Damper, kit antivibratorio y acoples flexibles de 286.0 cfm @ 0.00 inwg (HAE 200 S&P o similar aprobado) | UND | 1 |  | 0 | 0%
11.1.31 | [VE-217] Ventilador de extracción helicoidal con Rejilla louver exterior, rejilla Damper, kit antivibratorio y acoples flexibles de 286.0 cfm @ 0.00 inwg (HAE 200 S&P o similar aprobado) | UND | 1 |  | 0 | 0%
11.1.32 | [VE-218] Ventilador de extracción helicoidal con Rejilla louver exterior, rejilla Damper, kit antivibratorio y acoples flexibles de 286.0 cfm @ 0.00 inwg (HAE 200 S&P o similar aprobado) | UND | 1 |  | 0 | 0%
CAMPANA DE EXTRACCIÓN
11.1.33 | [CE-101] Campana de extracción tipo adosada a la pared listada con Viseras, paneles laterales, gabinete incendios, filtros "X-tractor" y sistema de iluminación de 1,329.0 cfm @ 1.80 inwg (GXEW-70.86-S Greenheck o similar aprobado) | UND | 1 |  | 0 | 0%
11.2 | EQUIPOS DE CLIMATIZACIÓN MECÁNICA |  |  |  | 0 | #DIV/0!
SISTEMA DE ACONDICIONAMIENTO DE AIRE
11.2.1 | Sistema de acondicionamiento de aire con unidades exteriores/interiores capacidad 600 MBH con Base de montaje y soportes antivibratorios y acabado anticorrosión | UND | 1 |  | 0 | 0%
11.3 | CONDUCTOS DE VENTILACIÓN |  |  |  | 0 | #DIV/0!
CONDUCTOS METÁLICOS (INCLUYE INSTALACIÓN, ACCE., TORNILLOS, ETC.) (Sacado de modelo Revit)
11.3.1 | Lámina acero galvanizada calibre 24 (incluye instalación, tornillos, accesorios, soportes, etc.) | M2 | 13 |  | 0 | 0%
11.3.2 | Lámina acero carbón negro calibre 16 para alta temperatura (incluye instalación, tornillos, accesorios, soportes, etc.) | M2 | 20.8 |  | 0 | 0%
11.4 | DIFUSORES, REJILLAS Y COMPUERTAS |  |  |  | 0 | #DIV/0!
EXTRACCIÓN Y RETORNO (Sacado del modelo Revit)
11.4.1 | [RED/RRD] Rejilla de extracción con dámper de balanceo 4"x4" WxH color aluminio (L-RA-OB Laminaire o similar aprobado) | UND | 1 |  | 0 | 0%
11.4.2 | [RED/RRD] Rejilla de extracción con dámper de balanceo 6"x6" WxH color aluminio (L-RA-OB Laminaire o similar aprobado) | UND | 3 |  | 0 | 0%
11.4.3 | [RED/RRD] Rejilla de extracción con dámper de balanceo 14"x14" WxH color aluminio (L-RA-OB Laminaire o similar aprobado) | UND | 1 |  | 0 | 0%
11.5 | SISTEMA DE CONTROL ELECTRÓNICO - SISTEMA DE CLIMATIZACIÓN Y VENTILACIÓN |  |  |  | 0 | #DIV/0!
ELEMENTOS DE CONTROL
11.5.1 | [CC] Control alámbrico central 100 unidades pantalla touch 5" (similar aprobado) | UND | 1 |  | 0 | 0%
11.5.2 | [CAT] Control alámbrico de temperatura estándar negro LCD con cable 10.0m ( similar aprobado) | UND | 81 |  | 0 | 0%
| LÍNEA DE COMUNICACIÓN/CONTROL |  |  |  | 0 | 0%
11.5.3 | Línea de comunicación control alámbrico climatización: Cableado para instrumentación y control 3x18 AWG | ML | 1880 |  | 0 | 0%
11.5.4 | Línea de comunicación unidades exteriores/unidades interiores aire acondicionado: Cableado para instrumentación y control 2x16 AWG | ML | 535 |  | 0 | 0%
11.5.5 | Tubería de conducción EMT diámetro 1/2" (Incluye accesorios, anclajes, soportes, cajas de paso, etc.) | ML | 375 |  | 0 | 0%
11.5.6 | Tubería de conducción EMT diámetro 1" (Incluye accesorios, anclajes, soportes, cajas de paso, etc.) | ML | 161 |  | 0 | 0%
11.6 | TABLEROS ELÉCTRICOS DE FUERZA Y CONTROL |  |  |  | 0 | #DIV/0!
TABLEROS ELÉCTRICOS
11.6.1 | [TE-001] Tablero de Fuerza y Control Sistema de Ventilación/Climatización (Cal. 12 Nema 12 60x60x20cm) | UND | 1 |  | 0 | 0%
11.6.2 | [TE-002] Tablero de Fuerza y Control Sistema de Ventilación/Climatización (Cal. 12 Nema 12 60x60x20cm) | UND | 1 |  | 0 | 0%
11.7 | MANTENIMIENTO Y OTROS |  |  |  | 0 | #DIV/0!
MANTENIMIENTO PREVENTIVO
11.7.1 | Mantenimiento preventivo de los equipos durante 12 meses | UND | 1 |  | 0 | 0%
12 | INSTALACIONES ELÉCTRICAS | M2 |  |  | 0 | 0%
12.1 | BANDEJA PORTACABLES,CANALETA Y DUCTOS |  |  |  | 0 | #DIV/0!
12.1.1 | Suministro, transporte e instalación de tubería PVC 3/4" por piso y/o muro Incluye obra civil, excavación y/o demolición, lleno y/o resane, botada de escombros, pega pvc, curvas, uniones, adaptadores y demás elementos necesarios para su correcta instalación | ml | 150 |  | 0 | 0%
12.1.2 | Suministro, transporte e instalación de tubería metálica EMT 1-1/2" Incluye adaptadores, uniones, curvas, grapas doble ala, marcación y demás accesorios necesarios para su correcta instalación | ml | 40 |  | 0 | 0%
12.1.3 | Suministro, transporte e instalación de tubería metálica EMT 1" Incluye adaptadores, uniones, curvas, grapas doble ala, marcación y demás accesorios necesarios para su correcta instalación | ml | 160 |  | 0 | 0%
12.1.4 | Suministro, transporte e instalación de tubería metálica EMT 3/4" Incluye adaptadores, uniones, grapas doble ala, marcación y demás accesorios necesarios para su correcta instalación | ml | 455 |  | 0 | 0%
12.1.5 | Suministro, transporte e instalación de tubería metálica EMT 1/2" Incluye adaptadores, uniones, grapas doble ala, marcación y demás accesorios necesarios para su correcta instalación | ml | 985 |  | 0 | 0%
12.1.6 | Suministro, transporte e instalación de BANDEJA PORTACABLE enmallada galvanizada de 30X5,4 cm Incluye soporte peldaño o ménsula, varilla roscada, anclajes, uniones, curvas, puesta a tierra en cable desnudo No 6AWG, marcación y demás accesorios para su correcta instalación y funcionamiento | ml | 860 |  | 0 | 0%
12.1.7 | Suministro, transporte e instalación de BANDEJA PORTACABLE enmallada galvanizada de 20X5,4 cm Incluye soporte peldaño o ménsula, varilla roscada, anclajes, uniones, curvas, puesta a tierra en cable desnudo No 6AWG, marcación y demás accesorios para su correcta instalación y funcionamiento | ml | 60 |  | 0 | 0%
12.1.8 | Suministro, transporte e instalación de BANDEJA PORTACABLE enmallada galvanizada de 10X5,4 cm Incluye soporte peldaño o ménsula, varilla roscada, anclajes, uniones, curvas, puesta a tierra en cable desnudo No 8AWG, marcación y demás accesorios para su correcta instalación y funcionamiento | ml | 510 |  | 0 | 0%
12.1.9 | Suministro, transporte e instalación de canaleta metálica pintada con división de 12x5cm Incluye tapa atornillada, curvas, derivaciones, elementos de fijación y demás elementos necesarios para su correcta instalación | ml | 495 |  | 0 | 0%
12.1.10 | Suministro, transporte e instalación de tubería PVC 1 1/2" por piso y/o muro Incluye obra civil, excavación y/o demolición, lleno y/o resane, botada de escombros, pega pvc, curvas, uniones, adaptadores y demás elementos necesarios para su correcta instalación | ml | 278 |  | 0 | 0%
12.1.11 | Suministro, transporte e instalación de tubería PVC de 1-1/4" por piso. Incluye obra civil con botada de material, excavación y/o demolición, lleno, pega pvc mas limpiador, curvas, adaptadores y demás elementos necesarios para su correcta instalación. | ml | 237 |  | 0 | 0%
12.1.12 | Suministro, transporte e instalación de tubería metálica EMT 1-1/4" Incluye adaptadores, uniones, curvas, grapas doble ala, marcación y demás accesorios necesarios para su correcta instalación | ml | 12 |  | 0 | 0%
12.1.13 | Suministro, transporte e instalación de tubería metálica galvanizada 3" en poste de concreto para bajante telefónico Incluye cinta bandit, hebillas, curva pvc, capacete, unión, marcación y demás elementos necesarios para su correcta instalación | ml | 10 |  | 0 | 0%
12.1.14 | Suministro, transporte e instalación de canaleta plastica 2x2cm Incluye tapa, elementos de fijación y demás elementos necesarios para su correcta instalación | ml | 75 |  | 0 | 0%
12.1.15 | Sti. de tubería PVC tipo DB 1Ø4" en zona verde , anden . Incluye accesorios, pega PVC, cinta plástica . No incluye (excavacion, base y sub base, rotura de pavimento y/o andén, reposicion de pavimento y/o andén). | m | 1692 |  | 0 | 0%
12.2 | CAJAS Y TABLEROS DE DISTRIBUCIÓN DE CIRCUITOS |  |  |  | 0 | #DIV/0!
12.2.1 | Suministro, transporte e instalación de caja metálica fondo madera 40x40x15cm con chapa, calibre 22, pintada, empotrada en muro Incluye botada de escombros, accesorios de fijación, resanes y demás elementos necesarios para su correcta instalación | un | 1 |  | 0 | 0%
12.2.2 | Suministro, transporte e instalación de caja metálica fondo madera 30x30x15cm con chapa, calibre 22, pintada, empotrada en muro Incluye botada de escombros, accesorios de fijación, resanes y demás elementos necesarios para su correcta instalación | un | 12 |  | 0 | 0%
12.2.3 | Suministro, transporte e instalación de caja metálica 12X12X5cm, de sobreponer, con tapa atornillada (tapa lisa/tapa toma/tapa suiche), calibre 20, pintura electrostática gris Incluye accesorios de fijación y demás elementos necesarios para su correcta instalación | un | 86 |  | 0 | 0%
12.2.4 | Caja de inspección de conexión eléctrica, de concreto, sin fondo, registrable, de 30x30x30cm de medidas interiores, con paredes adecuadas para la entrada de tubos, capaz de soportar una carga de 400 kN Incluye herraje, tapa de concreto con gancho, excavación, botada de escombros, accesorios de fijación y todos los elementos necesarios para su correcta instalación | un | 1 |  | 0 | 0%
12.2.5 | Suministro, transporte e instalación de tablero de 42 circuitos trifásico con espacio para totalizador tipo NTQ-442-TSQ 5H, 225 Amperios ,208/120 voltios, lamina de lamina cold rolled calibre 18, pintura en polvo de aplicación electrostática, tipo epoxipoliéster, barraje en cobre electrolítico 99% de pureza, barras de neutro y tierra, para interruptores tipo QUICK-LAG. Incluye puerta bisagrada, chapa con llave, tarjetero, obra civil, botada de escombros y demás accesorios necesarios para su correcta instalación. Certificación RETIE y UL 67. | un | 5 |  | 0 | 0%
12.2.6 | Suministro, transporte e instalación de tablero de 36 circuitos Bifásico/Trifásico, 4H/5H, 120/240V con espacio para totalizador, para breaker enchufable, con puerta y chapa, de lamina cold rolled con aplicación de pintura electrostática: Blanco RAL 9003, barraje en cobre de 225A, barra de neutro y barra de tierra Incluye empotrada, resanes, botada de escombros, marcación y demás accesorios necesarios para su correcta instalación Debe cumplir certificación RETIE | un | 2 |  | 0 | 0%
12.2.7 | Suministro, transporte e instalación de tablero de 30 circuitos trifásico con espacio para totalizador tipo NTQ-430-TSQ 5H, 225 Amperios, 208/120 voltios, lamina de lamina cold rolled calibre 18, pintura en polvo de aplicación electrostática, tipo epoxipoliéster, barraje en cobre electrolítico 99% de pureza, barras de neutro y tierra, para interruptores tipo QUICK-LAG. Incluye puerta bisagrada, chapa con llave, tarjetero, obra civil, botada de escombros y demás accesorios necesarios para su correcta instalación. Certificación RETIE y UL 67. | un | 4 |  | 0 | 0%
12.2.8 | Suministro, transporte e instalación de tablero de 24 circuitos Bifásico/Trifásico, 4H/5H, 120/240V con espacio para totalizador, para breaker enchufable, con puerta y chapa, de lamina cold rolled con aplicación de pintura electrostática: Blanco RAL 9003, barraje en cobre de 225A, barra de neutro y barra de tierra Incluye empotrada, resanes, botada de escombros, marcación y demás accesorios necesarios para su correcta instalación Debe cumplir certificación RETIE | un | 5 |  | 0 | 0%
12.2.9 | Suministro, transporte e instalación de tablero de 18 circuitos Bifásico/Trifásico, 4H/5H, 120/240V con espacio para totalizador, para breaker enchufable THQL, con puerta y chapa, de lamina cold rolled con aplicación de pintura electrostática: Blanco RAL 9003, barraje en cobre de 225A, barra de neutro y barra de tierra Incluye empotrada, resanes, botada de escombros, marcación y demás accesorios necesarios para su correcta instalación Debe cumplir certificación RETIE | un | 8 |  | 0 | 0%
12.2.10 | Suministro, transporte e instalación de tablero de 12 circuitos trifásico con espacio para totalizador tipo NTQ-412-TSQ 5H, 225 Amperios, 208/120 voltios, lamina de lamina cold rolled calibre 18, pintura en polvo de aplicación electrostática, tipo epoxipoliéster, barraje en cobre electrolítico 99% de pureza, barras de neutro y tierra, para interruptores tipo QUICK-LAG. Incluye puerta bisagrada, chapa con llave, tarjetero, obra civil, botada de escombros y demás accesorios necesarios para su correcta instalación. Certificación RETIE y UL 67. | un | 4 |  | 0 | 0%
12.2.11 | Suministro, transporte e instalación de tablero de 12 circuitos bifásico con espacio para totalizador 4H, 225 Amperios, 240/120 voltios, lamina de lamina cold rolled calibre 18, pintura en polvo de aplicación electrostática, tipo epoxipoliéster, barraje en cobre electrolítico 99% de pureza, barras de neutro y tierra, para interruptores tipo QUICK-LAG. Incluye puerta bisagrada, cerradura con llave, tarjetero, obra civil, botada de escombros y demás accesorios necesarios para su correcta instalación. Certificación RETIE y UL 67. | un | 2 |  | 0 | 0%
12.2.12 | Suministro transporte e instalación de gabinete de baja tensión de fabricación especial tipo interior para instalación de protecciones, 220V, trifásico, 5 hilos, autosoportado tipo ML, fabricado en lámina calibre 16, pintura electrostática RAL 7035 IK 10 certificado RETIE. Con frente muerto en lámina cold rolled calibre 16, con bisagras tipo mariposa y chapas tipo pivote. Denomimanado ML TRANSF. Incluye: barras de cobre de 1740A, protecciones de caja moldeada Tmax XT7M 2 de 3x1600A con transferencia motorizada automática, analizador de red M4M20 en cada lado de la transferencia con puerto de comunicación Modbus TCP/IP incluido, elementos de fijación y todo los equipos relacionados en el unifilar adjunto. | un | 1 |  | 0 | 0%
12.2.13 | Suministro transporte e instalación de gabinete de baja tensión de fabricación especial tipo interior para instalación de protecciones, 220V, trifásico, 5 hilos, autosoportado tipo ML, fabricado en lámina calibre 16, pintura electrostática RAL 7035 IK 10 certificado RETIE. Con frente muerto en lámina cold rolled calibre 16, con bisagras tipo mariposa y chapas tipo pivote. Denomimanado ML1. Incluye: barras de cobre de 1740A, interruptor totalizador caja moldeada Tmax XT touch Meassuring LSI con comunicación Modbus TCP/IP de 3x1600A, 24 espacios para protecciones (4 reservas), 2 protecciones caja moldeada regulable Tmax XT5 de 3x500A, 1 proteccion caja moldeada regulable Tmax XT5 de 3x400A, 2 protecciones caja moldeada regulable Tmax XT5 de 3x320A, 1 proteccion caja moldeada regulable Tmax XT2 de 3x125A, 1 proteccion caja moldeada regulable Tmax XT2 de 3x63A, 1 proteccion caja moldeada regulable Tmax XT2 de 3x63A, 1 proteccion caja moldeada regulable Tmax XT2 de 3x50A, 4 protecciones caja moldeada regulable Tmax XT2 de 3x40A, 7 protecciones caja moldeada regulable Tmax XT2 de 3x32A, analizador de red M1M20 con puerto de comunicación Modbus TCP/IP incluido,DPS tipo 2 ABB OVR T2 3N 80-275s P QS con su protección, elementos de fijación y todo los equipos relacionados en el unifilar adjunto. | un | 1 |  | 0 | 0%
12.2.14 | Suministro transporte e instalación de gabinete de baja tensión de fabricación especial tipo interior para instalación de protecciones, 220V, trifásico, 5 hilos, autosoportado tipo ML, fabricado en lámina calibre 16, pintura electrostática RAL 7035 IK 10 certificado RETIE. Con frente muerto en lámina cold rolled calibre 16, con bisagras tipo mariposa y chapas tipo pivote. Denomimanado ML2. Incluye: barras de cobre de 573A, totalizador industrial de 3x500A, 14 espacios para protecciones (2 reservas), 1 proteccion caja moldeada fija Sace Formula de 3x175A, 1 proteccion caja moldeada fija Sace Formula de 3x125A, 1 proteccion caja moldeada fija Sace Formula de 3x100A, 1 proteccion caja moldeada fija Sace Formula de 3x80A, 1 proteccion caja moldeada fija Sace Formula de 3x60A, 2 protecciones caja moldeada fija Sace Formula de 3x50A, 3 protecciones caja moldeada fija Sace Formula de 3x40A, 2 protecciones caja moldeada fija Sace Formula de 3x30A, analizador de red M1M20 con puerto de comunicación Modbus TCP/IP incluido,DPS tipo 2 ABB OVR T2 3N 80-275s P QS con su protección, elementos de fijación y todo los equipos relacionados en el unifilar adjunto. | un | 1 |  | 0 | 0%
12.2.15 | Suministro transporte e instalación de gabinete de baja tensión de fabricación especial tipo interior para instalación de protecciones, 220V, trifásico, 5 hilos, autosoportado tipo ML, fabricado en lámina calibre 16, pintura electrostática RAL 7035 IK 10 certificado RETIE. Con frente muerto en lámina cold rolled calibre 16, con bisagras tipo mariposa y chapas tipo pivote. Denomimanado MLR1. Incluye: barras de cobre de 162A, totalizador industrial de 3x100A, 4 espacios para protecciones (1 reserva), 1 proteccion de 2x100A, 1 proteccion de 2x60A, 1 proteccion de 2x30A, elementos de fijación y todo los equipos relacionados en el unifilar adjunto. | un | 1 |  | 0 | 0%
12.2.16 | Suministro transporte e instalación de gabinete de baja tensión de fabricación especial tipo interior para instalación de protecciones, 220V, trifásico, 5 hilos, autosoportado tipo ML, fabricado en lámina calibre 16, pintura electrostática RAL 7035 IK 10 certificado RETIE. Con frente muerto en lámina cold rolled calibre 16, con bisagras tipo mariposa y chapas tipo pivote. Denomimanado ML3. Incluye: barras de cobre de 162A, totalizador industrial de 3x50A, 4 espacios para protecciones (2 reservas), 2 protecciones caja moldeada fija Sace Formula de 3x50A,DPS tipo 2 ABB OVR T2 3N 80-275s P QS con su protección, elementos de fijación y todo los equipos relacionados en el unifilar adjunto. | un | 1 |  | 0 | 0%
12.2.17 | Suministro transporte e instalación de gabinete de baja tensión de fabricación especial tipo interior para instalación de protecciones, 220V, trifásico, 5 hilos, autosoportado tipo ML, fabricado en lámina calibre 16, pintura electrostática RAL 7035 IK 10 certificado RETIE. Con frente muerto en lámina cold rolled calibre 16, con bisagras tipo mariposa y chapas tipo pivote. Denomimanado ML4. Incluye: barras de cobre de 162A, totalizador industrial de 3x100A, 4 espacios para protecciones (2 reservas), 2 protecciones caja moldeada fija Sace Formula de 3x100A, DPS tipo 2 ABB OVR T2 3N 80-275s P QS con su protección, elementos de fijación y todo los equipos relacionados en el unifilar adjunto. | un | 1 |  | 0 | 0%
12.2.18 | Suministro transporte e instalación de gabinete de baja tensión de fabricación especial tipo interior para instalación de protecciones, 220V, trifásico, 5 hilos, autosoportado tipo ML, fabricado en lámina calibre 16, pintura electrostática RAL 7035 IK 10 certificado RETIE. Con frente muerto en lámina cold rolled calibre 16, con bisagras tipo mariposa y chapas tipo pivote. Denomimanado ML RESI. Incluye: barras de cobre de 427A, totalizador industrial de 3x320A, 8 espacios para protecciones (2 reservas), 4 protecciones de 3x70A, 2 protecciones de 3x40A, analizador de red M1M20 con puerto de comunicación Modbus TCP/IP incluido, DPS tipo 2 ABB OVR T2 3N 80-275s P QS con su protección, elementos de fijación y todo los equipos relacionados en el unifilar adjunto. | un | 1 |  | 0 | 0%
12.2.19 | Suministro transporte e instalación de gabinete de baja tensión de fabricación especial tipo interior para instalación de protecciones, 220V, trifásico, 5 hilos, autosoportado tipo ML, fabricado en lámina calibre 16, pintura electrostática RAL 7035 IK 10 certificado RETIE. Con frente muerto en lámina cold rolled calibre 16, con bisagras tipo mariposa y chapas tipo pivote. Denomimanado ML PALM. Incluye: barras de cobre de 427A, totalizador industrial de 3x400A, 8 espacios para protecciones (3 reservas), 1 proteccion de 3x100A, 3 protecciones de 3x90A, 1 proteccion de 3x50A, analizador de red M1M20 con puerto de comunicación Modbus TCP/IP incluido,DPS tipo 2 ABB OVR T2 3N 80-275s P QS con su protección, elementos de fijación y todo los equipos relacionados en el unifilar adjunto. | un | 1 |  | 0 | 0%
12.2.20 | Suministro transporte e instalación de gabinete de baja tensión de fabricación especial tipo interior para instalación de protecciones, 220V, trifásico, 5 hilos, autosoportado tipo ML, fabricado en lámina calibre 16, pintura electrostática RAL 7035 IK 10 certificado RETIE. Con frente muerto en lámina cold rolled calibre 16, con bisagras tipo mariposa y chapas tipo pivote. Denomimanado ML AIRES. Incluye: barras de cobre de 573A, totalizador industrial de 3x500A, 6 espacios para protecciones (2 reservas), 1 proteccion de 3x150A, 1 proteccion de 3x125A, 2 protecciones de 3x100A, analizador de red M1M20 con puerto de comunicación Modbus TCP/IP incluido,DPS tipo 2 ABB OVR T2 3N 80-275s P QS con su protección, elementos de fijación y todo los equipos relacionados en el unifilar adjunto. | un | 1 |  | 0 | 0%
12.2.21 | Suministro, transporte e Instalación de Pedestal tipo gabinete intemperie Denomimanado MLCARG para cargadores vehiculares de carga lenta con conectores UL tipo 1 e IEC tipo 2. Incluye: Cargador de 5,7kW 16A, 3F, con plataforma de software para modificación d tensión del equipo Ref: TERRA ACW11-G5-R-0 y cable de 5m, Cargador de 7,7kW, 32A, 1F, cable de 25 pies, REF: TERRA ACW7-P8-R-C-0 de ABB, 1 interruptor de 3x60 A IND, interruptor de 3x20 A IND, 1 interruptor de 2x40 A IND, DPS tipo 2 ABB OVR T2 3N 80-275s P QS con su protección, y los demás accesorios necesarios para su correcta instalación y funcionamiento según normas de operador y RETIE. | un | 1 |  | 0 | 0%
12.2.22 | Suministro transporte e instalación de gabinete de baja tensión de fabricación especial tipo interior para instalación de protecciones, 220V, trifásico, 5 hilos, autosoportado tipo ML, fabricado en lámina calibre 16, pintura electrostática RAL 7035 IK 10 certificado RETIE. Con frente muerto en lámina cold rolled calibre 16, con bisagras tipo mariposa y chapas tipo pivote. Denomimanado MLBOMBARCI. Incluye: barras de cobre de 162A, 2 totalizadores industriales caja moldeada Tmax XT2 solo magnetica de 3x100A con transferencia motorizada automatica incluida, 4 espacios para protecciones (2 reservas), 1 proteccion de 3x63A solo magnetica, 1 proteccion de 3x32A, elementos de fijación y todo los equipos relacionados en el unifilar adjunto. | un | 1 |  | 0 | 0%
12.2.23 | Suministro transporte e instalación de gabinete de baja tensión de fabricación especial tipo interior para instalación de banco de condensadores de 100kVAR según unifilar, con breakers 3x320 XT5400 TMA, relé corrector de factor de 8 pasos lovato, relevo de 8 pines con base, TCs, breaker de 3x40A XT1B 160TMD, condensadore cilindricos de 10kVAR, 7,5Kvar, 5KVAR, 2,5KVAR, 15KVAR, 20KVAR, analizador de redes, ventilación forzada, interconexiones y demás elementos y accesorios para su correcto funcionamiento. | un | 1 |  | 0 | 0%
12.2.24 | Suministro transporte e instalación de llave selectora By Pass para conmutación energía Normal-Regulada para tomas, de 30A. | un | 1 |  | 0 | 0%
12.2.25 | Suministro transporte e instalación de conmutador de llave selectora By Pass para conmutación energía de 3 posiciones, 4 polos, de 63A, en caja termoplástica IP65. Incluye todos los accesorios necesarios para su correcta instalación. | un | 2 |  | 0 | 0%
12.2.26 | Suministro transporte e instalación de Sistema Ininterrumpido de Potencia (UPS) American Power AP30KW trifásica, Online de 30kVA/30kW, incluye baterías de 5 minutos, eficiencia >90%, THDi< 3%, Pantalla táctil LCD, Puesta a Tierra, elementos de conexión, marcación y pruebas del equipo. | un | 1 |  | 0 | 0%
12.2.27 | Suministro transporte e instalación de Sistema Ininterrumpido de Potencia (UPS) American Power AP20KW trifásica, Online de 20kVA/20kW, incluye baterías de 5 minutos, eficiencia >90%, THDi< 3%, Pantalla táctil LCD, Puesta a Tierra, elementos de conexión, marcación y pruebas del equipo. | un | 1 |  | 0 | 0%
12.2.28 | Suministro transporte e instalación de Sistema Ininterrumpido de Potencia (UPS) American Power trifásica, Online de 3kVA/2.7kW, incluye baterías de 5 minutos, eficiencia >90%, THDi< 3%, Pantalla táctil LCD, Puesta a Tierra, elementos de conexión, marcación y pruebas del equipo. | un | 1 |  | 0 | 0%
12.3 | SALIDAS DE ENERGÍA E ILUMINACIÓN |  |  |  | 0 | #DIV/0!
12.3.1 | Suministro, transporte e instalación de SALIDA eléctrica para TOMACORRIENTE Grado comercial, doble con polo a tierra color blanco, 15A, 125V, en tubería EMT Incluye: 3m de cable de cobre 1xNº12 AWG Libre de halógenos (HF) y Resistente a la llama (FR), marcación, caja metálica 12x12x5cm, aparato con tapa, conectores tipo resorte y todos los accesorios necesarios para su correcta instalación y funcionamiento No incluyetubería | un | 462 |  | 0 | 0%
12.3.2 | Suministro, transporte e instalación de SALIDA eléctrica para TOMACORRIENTE doble con polo a tierra color blanco, 15A, 125V, en tubería EMT, con tapa tipo intemperie Incluye: 3m de cable de cobre 1xNº12 AWG Libre de halógenos (HF) y Resistente a la llama (FR), marcación, caja metálica 12x12x5cm, aparato con tapa tipo intemperie, conectores tipo resorte y todos los accesorios necesarios para su correcta instalación y funcionamiento No incluye tubería | un | 38 |  | 0 | 0%
12.3.3 | Suministro, transporte e instalación de SALIDA eléctrica para TOMACORRIENTE doble con polo a tierra color blanco, 20A, 125V, en tubería EMT Incluye: 3m de cable de cobre 1xNº12 AWG THHN/THWN, marcación, caja metálica 12x12x5cm, aparato con tapa, conectores tipo resorte y todos los accesorios necesarios para su correcta instalación y funcionamiento No incluye tubería | un | 15 |  | 0 | 0%
12.3.4 | Suministro, transporte e instalación de Salida eléctrica para tomacorriente doble con polo a tierra color blanco, 125V, 15A en canaleta metálica Incluye: 3m de cable de cobre 1xNº12 AWG Libre de halógenos (HF) y Resistente a la llama (FR), marcación, tapa troquelada para canaleta 12x5cm/11x5cm, aparato con tapa, conectores tipo resorte y todos los accesorios necesarios para su correcta instalación y funcionamiento NO Incluye canaleta | un | 135 |  | 0 | 0%
12.3.5 | Suministro, transporte e instalación de Salida eléctrica para tomacorriente doble con polo a tierra color blanco, 125V, 15A en tubería PVC empotrada en muro Incluye: 3m de cable de cobre de 1xN° 12 AWG LSHF, marcación, caja PVC 4''x4'', tapa flux PVC 4''x4'', aparato con tapa, conectores tipo resorte, obra civil, botada de escombros, resanes y todos los accesorios necesarios para su correcta instalación y funcionamiento NO Incluye tubería | un | 12 |  | 0 | 0%
12.3.6 | Suministro, transporte e instalación de Salida eléctrica para tomacorriente doble con tierra aislada color naranja, 125V, 15A en canaleta metálica Incluye: 3m de cable de cobre 1xNº12 AWG Libre de halógenos (HF) y Resistente a la llama (FR), marcación, tapa troquelada para canaleta 12x5cm/11x5cm, aparato con tapa, conectores tipo resorte y todos los accesorios necesarios para su correcta instalación y funcionamiento NO Incluye canaleta | un | 205 |  | 0 | 0%
12.3.7 | Suministro, transporte e instalación de SALIDA eléctrica para TOMACORRIENTE doble GFCI, 15A, 125V, en tubería EMT Incluye: 3m de cable de cobre 1xNº12 AWG LSHF, marcación, caja metálica 12x12x5cm, aparato con tapa, conectores tipo resorte y todos los accesorios necesarios para su correcta instalación y funcionamiento No incluye tubería | un | 20 |  | 0 | 0%
12.3.8 | Suministro, transporte e instalación de Salida eléctrica para tomacorriente doble GFCI, 125V, 15A en tubería PVC empotrada en muro Incluye: 3m de cable de cobre de 1xN° 12 AWG LSHF, marcación, caja PVC 4''x4'', tapa flux PVC 4''x4'', aparato con tapa, conectores tipo resorte, obra civil, botada de escombros, resanes y todos los accesorios necesarios para su correcta instalación y funcionamiento NO Incluye tubería | un | 8 |  | 0 | 0%
12.3.9 | Suministro, transporte e instalación de salida eléctrica para tomacorriente trifilar de 3x20A, 220V en tubería PVC empotrada en muro Incluye: 3m de cable de cobre 1x N°12 AWG LSHF, marcación, caja PVC 4''x4'', tapa flux PVC 4''x4'', aparato con tapa, conectores tipo resorte, obra civil, botada de escombros, resanes y todos los accesorios necesarios para su correcta instalación y funcionamiento No incluye tubería | un | 10 |  | 0 | 0%
12.3.10 | Suministro, transporte e instalación de salida eléctrica para tomacorriente trifilar de 3x20A, 220V en tubería EMT Incluye: 3m de cable de cobre 1xNº12 AWG LSHF, marcación, caja metálica 12x12x5cm, aparato con tapa, conectores tipo resorte y todos los accesorios necesarios para su correcta instalación y funcionamiento No incluye tubería | un | 4 |  | 0 | 0%
12.3.11 | Suministro, transporte e instalación de salida eléctrica para iluminación 120V, en tubería EMT Incluye: 3m de cable de cobre 1xNº12 AWG Libre de halógenos (HF) y Resistente a la llama (FR), marcación, caja metálica 12x12x5cm, conectores tipo resorte y todos los accesorios necesarios para su correcta instalación y funcionamiento No incluye tubería | un | 734 |  | 0 | 0%
12.3.12 | Suministro, transporte e instalación de salida eléctrica para switch sencillo, 15A, 120V, en tubería EMT Incluye: 3m de cable de cobre 1xNº12 AWG Libre de halógenos (HF) y Resistente a la llama (FR), marcación, caja metálica 12x12x5cm, aparato, conectores tipo resorte y todos los accesorios necesarios para su correcta instalación y funcionamiento No incluye tubería | un | 123 |  | 0 | 0%
12.3.13 | Suministro, transporte e instalación de salida eléctrica para switch doble, 15A, 120V, en tubería PVC empotrada en muro Incluye: 4m de cable de cobre 1xNº12 AWG Libre de halógenos (HF) y Resistente a la llama (FR), aparato, marcación, caja PVC 4''x4'', tapa flux PVC 4''x4'', conectores tipo resorte, obra civil, botada de escombros, resanes y todos los accesorios necesarios para su correcta instalación y funcionamiento No incluye tubería | un | 39 |  | 0 | 0%
12.3.14 | Suministro, transporte e instalación de salida eléctrica para switch doble, 15A, 120V, en tubería EMT Incluye: 4m de cable de cobre 1xNº12 AWG Libre de halógenos (HF) y Resistente a la llama (FR), marcación, caja metálica 12x12x5cm, aparato, conectores tipo resorte y todos los accesorios necesarios para su correcta instalación y funcionamiento No incluye tubería | un | 42 |  | 0 | 0%
12.3.15 | Suministro, transporte e instalación de salida eléctrica para switch triple, 15A, 120V, en tubería PVC empotrada en muro Incluye: 5m de cable de cobre 1xNº12 AWG Libre de halógenos (HF) y Resistente a la llama (FR), aparato, marcación, caja PVC 4''x4'', tapa flux PVC 4''x4'', conectores tipo resorte, resanes y todos los accesorios necesarios para su correcta instalación y funcionamiento No incluye tubería | un | 4 |  | 0 | 0%
12.3.16 | Suministro, transporte e instalación de salida eléctrica para switch triple, 15A, 120V, en tubería EMT Incluye: 5m de cable de cobre 1xNº12 AWG Libre de halógenos (HF) y Resistente a la llama (FR), marcación, caja metálica 12x12x5cm, aparato, conectores tipo resorte y todos los accesorios necesarios para su correcta instalación y funcionamiento No incluye tubería | un | 2 |  | 0 | 0%
12.3.17 | Suministro, transporte e instalación de Salida eléctrica para tomacorriente pata trabada, 240V, 30A en tubería PVC empotrada en muro Incluye: 3m de cable de cobre de 1xN° 12 AWG Libre de halógenos (HF) y Resistente a la llama (FR), marcación, caja PVC 4''x4'', tapa flux PVC 4''x4'', aparato con tapa, conectores tipo resorte, obra civil, botada de escombros, resanes y todos los accesorios necesarios para su correcta instalación y funcionamiento NO Incluye tubería | un | 125 |  | 0 | 0%
12.4 | PROTECCIONES ELÉCTRICAS Y CONTACTORES |  |  |  | 0 | #DIV/0!
12.4.1 | Suministro e instalación de interruptor (breaker) termomagnético enchufable 1x20A, Icc=10kA, 120/240V, Certificado UL SWD | un | 187 |  | 0 | 0%
12.4.2 | Suministro e instalación de interruptor (breaker) termomagnético enchufable de 1x30/40/50A, Icc=10kA, 120/240V, Certificado UL | un | 4 |  | 0 | 0%
12.4.3 | Suministro e instalación de interruptor (breaker) termomagnético enchufable 2x20/30A, Icc=10kA, 240V, Certificado UL | un | 32 |  | 0 | 0%
12.4.4 | Suministro e instalación de interruptor (breaker) termomagnético enchufable 2x40/50A, Icc=10kA, 240V, Certificado UL | un | 1 |  | 0 | 0%
12.4.5 | Suministro, transporte e instalación de Interruptor Termomagnético en CAJA MOLDEADA 2x20/30/40/50/60/80/100A, Icu=25KA, 240V, Ics=50%Icu Incluye accesorios de fijación y todos los demas elementos necesarios para su correcta instalación y funcionamiento | un | 4 |  | 0 | 0%
12.4.6 | Suministro, transporte e instalación de Interruptor Termomagnético en CAJA MOLDEADA 3x20/30/40/50/60/80/100A, Icu=25KA, 240V, Ics=50%Icu Incluye accesorios de fijación y todos los demas elementos necesarios para su correcta instalación y funcionamiento | un | 24 |  | 0 | 0%
12.4.7 | Suministro, transporte e instalación de Interruptor Termomagnético en CAJA MOLDEADA 3x125/150/175A, Icu=50KA, 240V, Ics=50%Icu Incluye accesorios de fijación y todos los demas elementos necesarios para su correcta instalación y funcionamiento | un | 3 |  | 0 | 0%
12.5 | CABLEADO ELÉCTRICO |  |  |  | 0 | #DIV/0!
12.5.1 | Suministro, transporte e instalación de alimentador en cable de cobre 3xNo12 AWG, Libre de halógenos (HF), resistente a la llama (FR), 90°C Incluye accesorios para su correcta instalación y funcionamiento según RETIE | ml | 8195 |  | 0 | 0%
12.5.2 | Suministro, transporte e instalación de alimentador en cable de cobre 3xNo10 AWG, Libre de halógenos (HF), resistente a la llama (FR), 90°C Incluye accesorios para su correcta instalación y funcionamiento según RETIE | ml | 689 |  | 0 | 0%
12.5.3 | Suministro, transporte e instalación de alimentador en cable de cobre encauchetado 3xNo12 AWG PVC Retardante a la llama (FR) Resistente a la intemperie (SR), 90ºC Incluye accesorios para su correcta instalación y funcionamiento según RETIE | ml | 80 |  | 0 | 0%
12.5.4 | Sumiistro, transporte e instalación de acometida en cable encauchetado 3X14 AWG, en cobre, HFFR-75ºC. Incluye accesorios para su correcta instalación y funcionamiento según RETIE. | m | 3750 |  | 0 | 0%
12.5.5 | Suministro, transporte e instalación de alimentador Trifásico en 12N°500+4N°350+4N°1/0 AL, AWG, LSZH Incluye conectores, encintada y demás accesorios necesarios para su correcta instalación y funcionamiento según normas de operador y RETIE | ml | 75 |  | 0 | 0%
12.5.6 | Suministro, transporte e instalación de alimentador Trifásico en 18N°500+6N°350+6N°350 AL, AWG, LSZH Incluye conectores, encintada y demás accesorios necesarios para su correcta instalación y funcionamiento según normas de operador y RETIE | ml | 14 |  | 0 | 0%
12.5.7 | Suministro, transporte e instalación de alimentador Bifásico en 2N°1/0+1N°2/0+1N°6 Cu, AWG, LSZH Incluye conectores, encintada y demás accesorios necesarios para su correcta instalación y funcionamiento según normas de operador y RETIE | ml | 4 |  | 0 | 0%
12.5.8 | Suministro, transporte e instalación de alimentador Bifásico en 2N°10+1N°10+1N°10 Cu, AWG, LSZH Incluye conectores, encintada y demás accesorios necesarios para su correcta instalación y funcionamiento según normas de operador y RETIE | ml | 4 |  | 0 | 0%
12.5.9 | Suministro, transporte e instalación de alimentador Bifásico en 2N°4+1N°2+1N°8 Cu, AWG, LSZH Incluye conectores, encintada y demás accesorios necesarios para su correcta instalación y funcionamiento según normas de operador y RETIE | ml | 4 |  | 0 | 0%
12.5.10 | Suministro, transporte e instalación de alimentador Bifásico en 2N°2+1N°1/0+1N°8 Cu, AWG, LSZH Incluye conectores, encintada y demás accesorios necesarios para su correcta instalación y funcionamiento según normas de operador y RETIE | ml | 72 |  | 0 | 0%
12.5.11 | Suministro, transporte e instalación de alimentador Trifásico en 3N°1/0+1N°2+1N°6 Cu, AWG, LSZH Incluye conectores, encintada y demás accesorios necesarios para su correcta instalación y funcionamiento según normas de operador y RETIE | ml | 365 |  | 0 | 0%
12.5.12 | Suministro, transporte e instalación de alimentador Trifásico en 3N°2+1N°4+1N°8 Cu, AWG, LSZH Incluye conectores, encintada y demás accesorios necesarios para su correcta instalación y funcionamiento según normas de operador y RETIE | ml | 480 |  | 0 | 0%
12.5.13 | Suministro, transporte e instalación de alimentador Trifásico en 3N°2+1N°1/0+1N°8 Cu, AWG, LSZH Incluye conectores, encintada y demás accesorios necesarios para su correcta instalación y funcionamiento según normas de operador y RETIE | ml | 250 |  | 0 | 0%
12.5.14 | Suministro, transporte e instalación de alimentador Trifásico en 3N°4/0+1N°2/0+1N°2 Cu, AWG, LSZH Incluye conectores, encintada y demás accesorios necesarios para su correcta instalación y funcionamiento según normas de operador y RETIE | ml | 70 |  | 0 | 0%
12.5.15 | Suministro, transporte e instalación de alimentador Trifásico en 3N°4+1N°6+1N°8 Cu, AWG, LSZH Incluye conectores, encintada y demás accesorios necesarios para su correcta instalación y funcionamiento según normas de operador y RETIE | ml | 455 |  | 0 | 0%
12.5.16 | Suministro, transporte e instalación de alimentador Trifásico en 3N°8+1N°10+1N°10 Cu, AWG, LSZH Incluye conectores, encintada y demás accesorios necesarios para su correcta instalación y funcionamiento según normas de operador y RETIE | ml | 265 |  | 0 | 0%
12.5.17 | Suministro, transporte e instalación de alimentador Trifásico en 6N°250+2N°4/0+1N°1/0 AL-AA8000, AWG, LSZH Incluye conectores, encintada y demás accesorios necesarios para su correcta instalación y funcionamiento según normas de operador y RETIE | ml | 60 |  | 0 | 0%
12.5.18 | Suministro, transporte e instalación de alimentador Trifásico en 6N°4/0+2N°2/0+1N°2 Cu, AWG, LSZH Incluye conectores, encintada y demás accesorios necesarios para su correcta instalación y funcionamiento según normas de operador y RETIE | ml | 15 |  | 0 | 0%
12.5.19 | Suministro, transporte e instalación de alimentador Trifásico en 9N°250+3N°4/0+1N°2 Cu, AWG, LSZH Incluye conectores, encintada y demás accesorios necesarios para su correcta instalación y funcionamiento según normas de operador y RETIE | ml | 10 |  | 0 | 0%
12.5.20 | Suministro, transporte e instalación de alimentador Trifásico en 9N°250+3N°4/0+2N°1/0 AL, AWG, LSZH Incluye conectores, encintada y demás accesorios necesarios para su correcta instalación y funcionamiento según normas de operador y RETIE | ml | 75 |  | 0 | 0%
12.6 | REDES DE SONIDO |  |  |  | 0 | #DIV/0!
12.6.1 | Suministro e instalación de acometida para amplificación en cable (2x18) Incluye identificación de cables con anillos , encintada y demás elementos necesarios para su correcta instalación por tubería existente | ml | 320 |  | 0 | 0%
12.6.2 | Suministro e instalación de acometida para amplificación en cable (2x16) Incluye identificación de cables con anillos , encintada y demás elementos necesarios para su correcta instalación por tubería existente | ml | 400 |  | 0 | 0%
12.6.3 | Suministro e instalación de salida para toma de sonido, en tuberia EMT Incluye caja metálica 12x12x5cm, aparato para salida audio y todos los accesorios para su correcta instalación y funcionamiento No incluye tubería | un | 180 |  | 0 | 0%
12.6.4 | Suministro transporte e instalación de salida para sonido Incluye toma sencillo de la línea Luminex KORA, caja metálica galvanizada/PVC 4"x4" con tapa suplemento, ducto pvc, curva, adaptadores, pega pvc y demás accesorios necesarios para su correcta instalación,(Salida promedio de 7 metros) | un | 52 |  | 0 | 0%
12.6.5 | Suministro Transporte e instalacion de amplificador para red de sonido de 300W- 100V ZON Referencia AMP -MAZ300T o similarIncluye transformador de acople de 300 Vatios , marcación de cables de acceso con anillo terminal AR1, correas adhesivas como amarre de los cables para su organización , identificacion del amplificador con placa en acrilico o elemento similar , y demas elementos necesarios para su correcta instalación | un | 4 |  | 0 | 0%
12.6.6 | Suministro transporte e instalación de selector de sonido de 12 canales Referencia SEL SZ122 o similar Incluye identificacióna cada canal con anillos AR1 o similar ,conexion de cables a cada canal con terminales y /o elementos similares , ademas de la identificación de cada cable , marcación del selector con placa acrilico o elemento similar y demas elementos necesarios necesarios para su correcta instalación y funcionamiento | un | 1 |  | 0 | 0%
12.6.7 | Suministro Transporte e instalacion de bafle de 5"- 20W en linea Referencia BF- BS1040TNG o similar Incluye fijacion, identificacion del cable polarizado con anillo AR1 o similar , marcación del bafle con placa de acrilico o elemento similar y demäs elementos para su correcta instalacion y funcionamiento | un | 36 |  | 0 | 0%
12.6.8 | Suministro, transporte e instalación de microfono inalambrico UHF monofonico Referencia MI-INTWM301 o similarIncluye conexión , prueba de operación y marcación | un | 3 |  | 0 | 0%
12.6.9 | Suministro de microfono alambrico monofonico Referencia MI-DNVPI2 o similar Incluye cables , terminales, conexión , prueba de operación y marcación | un | 1 |  | 0 | 0%
12.6.10 | Base para microfono TRIPODE C/BOOM negro Referencia BM-TRRSM180BK o similar Incluye ecualizador y demas elementos necesarios para su correcta instalación; Incluye maracación e identificación | un | 1 |  | 0 | 0%
12.6.11 | Suministro Transporte e instalacion de consola de 30 canales para red de sonido de 240W- RMS - 100V Incluye: transformador de acople de 300 Vatios , marcación de cables de acceso con anillo terminal AR1, correas adhesivas como amarre de los cables para su organización , identificacion de la consola con placa en acrilico o elemento similar , y demas elementos necesarios para su correcta instalación | un | 1 |  | 0 | 0%
12.6.12 | Suministro, transporte e instalación de tubería metálica EMT 1/2" Incluye adaptadores, uniones, grapas doble ala, marcación y demás accesorios necesarios para su correcta instalación | ml | 140 |  | 0 | 0%
12.6.13 | Suministro, transporte e instalación de cable HDMI Incluye cable y demás accesorios necesarios para su correcta instalación | ml | 190 |  | 0 | 0%
12.6.14 | Suministro, transporte e instalación salida hembra de HDMI para caja o canaleta. Incluye: terminal y demás accesorios necesarios para su correcta instalación. No incluye el cable | ml | 47 |  | 0 | 0%
12.7 | APANTALLAMIENTO |  |  |  | 0 | #DIV/0!
12.7.1 | Suministro e instalación de tubería IMC para bajantes. Incluye elementos de fijación con cinta bandit o perfiles mecano y grapas perpendiculares según sea el caso.* | m | 80 |  | 0 | 0%
12.7.2 | Suministro e instalación de cable de cobre 1/0 AWG desnudo para puesta a tierra enterrado a 50cm del suelo. Incluye excavación, llenado con tierra y triturado grueso (1") y 20cm de espesor y 30cm de ancho sobre el cable. | m | 390 |  | 0 | 0%
12.7.3 | Suministro e instalación de alambron de Aluminio de 8mm. Incluye grapas plasticas con adhesivo epóxico y los accesorios necesarios para su correcta instalación. | m | 850 |  | 0 | 0%
12.7.4 | Suministro e instalación de varilla de acero recubierta en cobre electrodepositado de 250 micras. 5/8"x2,4m. Incluye soldadura cable varilla y conector bimetalico AL/Cu | un | 16 |  | 0 | 0%
12.7.5 | Suministro e Instalación de punta de captacion en aluminio solido de 30cm, 16mm de diámetro y base con adhesivo. Incluye accesorios. | un | 11 |  | 0 | 0%
12.7.6 | Suministro e Instalación de punta de captacion en aluminio solido de 50cm, 16mm de diámetro y base con adhesivo. Incluye accesorios. | un | 18 |  | 0 | 0%
12.7.7 | Suministro e Instalación de punta de captacion en aluminio solido de 60cm, 16mm de diámetro y base con adhesivo. Incluye accesorios. | un | 11 |  | 0 | 0%
12.7.8 | Suministro e Instalación de punta de captacion en aluminio solido de 100cm, 16mm de diámetro y base con adhesivo. Incluye accesorios. | un | 17 |  | 0 | 0%
12.7.9 | Suministro e instalación de caja subterránea de inspección de 30x30cm internos. Incluye: obra civil para lograr acabado similar al del piso circundante. | un | 6 |  | 0 | 0%
12.7.10 | Suministro e instalación de aviso de peligro, no tocar, bajante de apantallamiento. | un | 16 |  | 0 | 0%
12.7.11 | Suministro e instalación de conector certificado para unión con acero estructural. | un | 8 |  | 0 | 0%
12.7.12 | Suministro e instalación de conector a compresión para cables calibre 1/0. | un | 8 |  | 0 | 0%
12.7.13 | Suministro e instalación ángulo de acero de 10x10cm con 3mm de espesor, con acabado en pintura anticorrosiva y color similar al de las columnas. Soldado a la columna y con perforación de 3/8". | un | 32 |  | 0 | 0%
12.8 | SUBESTACION Y PLANTA |  |  |  | 0 | #DIV/0!
12.8.1 | Suministro, transporte e Instalación de Planta Eléctrica Diésel Cabinada 700KVA/560KW, 127/220V 3F, Marca SP POWER, incluye: manteni. Incluye: control automático digital, precalentadores, batería para encendido, exosto hasta el exterior del cuarto de modo que no afecte el edificio contiguo, cabina de insonorización, tanque integrado y los demás accesorios necesarios para su correcta instalación y funcionamiento. Se debe garantizar autonomía de 24 horas, si no se logra con la base tanque, debe incluir el tanque externo conectado con sus respectivos niveles. Incluye también: entrega con tanques llenos, capacitación al personal de mantenimiento y manuales detallados y personalizados de su operación. | un | 1 |  | 0 | 0%
12.8.2 | Suministro e instalación de adecuación Acometida en media tensión en conductor 3x185mm2 XLPE de 15 kV en aluminio, para conexión en media tensión. Incluye: 2 juegos trifásicos de terminales termoretráctiles en frío, conexionado, pruebas, tendido subterráneo y todos los elementos necesarios para su correcta instalación. | m | 60 |  | 0 | 0%
12.8.3 | Suministro, transporte e Instalación de TRANSFORMADOR 500kVA TIPO SECO CLASE F. Incluye: transformador, celda para aloharlo con iluminación interna, ventilación forzada y los demás accesorios necesarios para su correcta instalación y funcionamiento según normas de operador y RETIE. | un | 1 |  | 0 | 0%
12.8.4 | Suministro, transporte e Instalación de Barraje principal en cobre de 3F+N entre transformador y ML de transferencia. Incluye: aisladores, soportes y Lamina flexible para interconexión con el transformador. | un | 2 |  | 0 | 0%
12.8.5 | Suministro, transporte e Instalación de CELDA DE PROTECCION CON SECCIONADOR DE OPERACIÓN MANUAL BAJO CARGA CON CUCHILLA DE PUESTA A TIERRA Y BASE PORTA FUSIBLES TIPO HH NORMA DIN 43625, DETECTOR DE TENSIÓN CAPACITIVO CON INDICADORES LUMINOSOS, SEÑALIZACION MECANICA DE FUSION DE FUSIBLES, ESTADO DEL SECCIONADOR Y CUCHILLA DE PUESTA A TIERRA. PORTA CANDADO PARA BLOQUEO DE SEGURIDAD. VENTANA DE INSPECCION POSICION CUCHILLA. MEDIDOR DE PRESION DE GAS SF6 DEL SECCIONADOR. APERTURA Y DISPARO TRIPOLAR POR FUSION DE FUSIBLES. DIMENSIONES 1600x375x960mm (AltoxAnchoxProf). INCLUYE: PALANCA. 24KV. 630A. 20KA. IAC: A-FL. LSC2. IP3X, IEC62271-200 y celda de remonte. | un | 1 |  | 0 | 0%
12.9 | PUESTA A TIERRA |  |  |  | 0 | #DIV/0!
12.9.1 | Malla de puesta a tierra para subestación interior (+SE1) en cable de cobre desnudo calibre 4/0 AWG 99,9% de pureza. Incluye: Excavación, conductores, colas, varillas, tratamiento de suelo, soldadura exotérmica, pruebas y todos los elementos necesarios para su correcta instalación. | un | 1 |  | 0 | 0%
12.9.2 | Barraje de puesta a tierra marca OBO o similar.Incluye: montaje, conexionado a puertas, gabinetes, y todos los elementos necesarios para su correcta instalación. | un | 1 |  | 0 | 0%
12.1 | CERTIFICACIONES |  |  |  | 0 | #DIV/0!
12.10.1 | Gesitón, trámite y pago de certificación plena de RETIE y legalizacion ante el O.R | un | 1 |  | 0 | 0%
12.10.2 | Gesitón, trámite y pago de certificación plena de RETILAP | un | 1 |  | 0 | 0%
13 | INSTALACIONES ILUMINACION | M2 |  | 0 | 0 | 0%
13.1 | LUMINARIAS, REFLECTORES Y LÁMPARAS |  |  |  | 0 | 0%
13.1.1 | STI de Luminaria tipo CILINDRO STIL LED ,13W, 1538LM, 4000K,CRI de 80, óptica de 111°, IP40, DIMERIZACION 0-10V, dimensiones Ø18 X H25 CM, vida útil de 100.000 H , garantía de 7 AÑOS marca STIL LED o equivalente. Incluye Cable encauchetado 3x14 AWG(promedio de 100 cm), clavija con polo a tierra, prensaestopa, elementos de fijación según norma NRS-10 y demás accesorios para su correcta instalación. La luminaria completa debe cumplir las últimas disposiciones del RETILAP y el RETIE se debe entregar curva fotométrica certificada del fabricante. | un | 269 |  | 0 | 0%
13.1.2 | STI de Luminaria tipo DOWNLIGHT STIL LED BALA DE INCRUSTAR,8W, 878LM, 4000K,CRI de 80, óptica de 111°, IP65, DIMERIZACION FASE, dimensiones Ø12 X H15 CM, vida útil de 100.000 H L70 B10, garantía de 7 AÑOS marca STIL LED o equivalente. Incluye Cable encauchetado 3x14 AWG(promedio de 100 cm), clavija con polo a tierra, prensaestopa, elementos de fijación según norma NRS-10 y demás accesorios para su correcta instalación. La luminaria completa debe cumplir las últimas disposiciones del RETILAP y el RETIE se debe entregar curva fotométrica certificada del fabricante. | un | 37 |  | 0 | 0%
13.1.3 | STI de Luminaria tipo DOWNLIGHT STIL LED,8W, 878LM, 4000K,CRI de 80, óptica de 111°, IP65, DIMERIZACION FASE, dimensiones Ø12 X H15 CM, vida útil de 100.000 H L70 B10, garantía de 7 AÑOS marca STIL LED o equivalente. Incluye Cable encauchetado 3x14 AWG(promedio de 100 cm), clavija con polo a tierra, prensaestopa, elementos de fijación según norma NRS-10 y demás accesorios para su correcta instalación. La luminaria completa debe cumplir las últimas disposiciones del RETILAP y el RETIE se debe entregar curva fotométrica certificada del fabricante. | un | 106 |  | 0 | 0%
13.1.4 | STI de Luminaria tipo HERMETICA STIL LED,60W, 7112LM, 4000K,CRI de 80, óptica de 112°, IP65, DIMERIZACION 0-10V, dimensiones 120 X 7,5 X 8,5CM, vida útil de 100.000 H L70 B10, garantía de 7 AÑOS marca STIL LED o equivalente. Incluye Cable encauchetado 3x14 AWG(promedio de 100 cm), clavija con polo a tierra, prensaestopa, elementos de fijación según norma NRS-10 y demás accesorios para su correcta instalación. La luminaria completa debe cumplir las últimas disposiciones del RETILAP y el RETIE se debe entregar curva fotométrica certificada del fabricante. | un | 115 |  | 0 | 0%
13.1.5 | STI de Luminaria tipo LINEAL STIL LED, 3 HS DIR/IND ,99W, 8100LM, 4000K,CRI de 80, óptica de DIRECTA/INDIRECTA, IP40, DIMERIZACION 0-10V, dimensiones W 6,5 x H4,5 x L187, vida útil de 100.000 H L70 B10, garantía de 7 AÑOS marca STIL LED o equivalente. Incluye Cable encauchetado 3x14 AWG(promedio de 100 cm), clavija con polo a tierra, prensaestopa, elementos de fijación según norma NRS-10 y demás accesorios para su correcta instalación. La luminaria completa debe cumplir las últimas disposiciones del RETILAP y el RETIE se debe entregar curva fotométrica certificada del fabricante. | un | 3 |  | 0 | 0%
13.1.6 | STI de Luminaria tipo LINEAL STIL LED 3 S DIR/IND ,63W, 5100LM, 4000K,CRI de 80, óptica de DIRECTA/INDIRECTA, IP40, DIMERIZACION 0-10V, dimensiones W 6,5 x H4,5 x L187, vida útil de 100.000 H L70 B10, garantía de 7 AÑOS marca STIL LED o equivalente. Incluye Cable encauchetado 3x14 AWG(promedio de 100 cm), clavija con polo a tierra, prensaestopa, elementos de fijación según norma NRS-10 y demás accesorios para su correcta instalación. La luminaria completa debe cumplir las últimas disposiciones del RETILAP y el RETIE se debe entregar curva fotométrica certificada del fabricante. | un | 36 |  | 0 | 0%
13.1.7 | STI de Luminaria tipo LINEAL STIL LED 4HS DIR/IND ,132W, 10800LM, 4000K,CRI de 80, óptica de DIRECTA/INDIRECTA, IP40, DIMERIZACION 0-10V, dimensiones W 6,5 x H4,5 x L250, vida útil de 100.000 H L70 B10, garantía de 7 AÑOS marca STIL LED o equivalente. Incluye Cable encauchetado 3x14 AWG(promedio de 100 cm), clavija con polo a tierra, prensaestopa, elementos de fijación según norma NRS-10 y demás accesorios para su correcta instalación. La luminaria completa debe cumplir las últimas disposiciones del RETILAP y el RETIE se debe entregar curva fotométrica certificada del fabricante. | un | 1 |  | 0 | 0%
13.1.8 | STI de Luminaria tipo LINEAL STIL LED 4S DIR/IND ,84W, 6800LM, 4000K,CRI de 80, óptica de DIRECTA, IP40, DIMERIZACION 0-10V, dimensiones W 6,5 x H4,5 x L250, vida útil de 100.000 H L70 B10, garantía de 7 AÑOS marca STIL LED o equivalente. Incluye Cable encauchetado 3x14 AWG(promedio de 100 cm), clavija con polo a tierra, prensaestopa, elementos de fijación según norma NRS-10 y demás accesorios para su correcta instalación. La luminaria completa debe cumplir las últimas disposiciones del RETILAP y el RETIE se debe entregar curva fotométrica certificada del fabricante. | un | 9 |  | 0 | 0%
13.1.9 | STI de Luminaria tipo MURANO Ø120 STIL LED ,140W, 11812LM , 4000K,CRI de 80, óptica de DIRECTA/INDIRECTA, IP40, DIMERIZACION 0-10V, dimensiones Ø120 X 10CM, vida útil de 100.000 H L70 B10, garantía de 7 AÑOS marca STIL LED o equivalente. Incluye Cable encauchetado 3x14 AWG(promedio de 100 cm), clavija con polo a tierra, prensaestopa, elementos de fijación según norma NRS-10 y demás accesorios para su correcta instalación. La luminaria completa debe cumplir las últimas disposiciones del RETILAP y el RETIE se debe entregar curva fotométrica certificada del fabricante. | un | 73 |  | 0 | 0%
13.1.10 | STI de Luminaria tipo MURANO Ø90 STIL LED ,80W, 7164LM, 4000K,CRI de 80, óptica de DIRECTA/INDIRECTA, IP40, DIMERIZACION 0-10V, dimensiones Ø90 X 10CM, vida útil de 100.000 H L70 B10, garantía de 7 AÑOS marca STIL LED o equivalente. Incluye Cable encauchetado 3x14 AWG(promedio de 100 cm), clavija con polo a tierra, prensaestopa, elementos de fijación según norma NRS-10 y demás accesorios para su correcta instalación. La luminaria completa debe cumplir las últimas disposiciones del RETILAP y el RETIE se debe entregar curva fotométrica certificada del fabricante. | un | 20 |  | 0 | 0%
13.1.11 | STI de Luminaria tipo MURANO Ø60 STIL LED ,40W, 3178LM, 4000K,CRI de 80, óptica de DIRECTA, IP40, DIMERIZACION 0-10V, dimensiones Ø60 X 10CM, vida útil de 100.000 H L70 B10, garantía de 7 AÑOS marca STIL LED o equivalente. Incluye Cable encauchetado 3x14 AWG(promedio de 100 cm), clavija con polo a tierra, prensaestopa, elementos de fijación según norma NRS-10 y demás accesorios para su correcta instalación. La luminaria completa debe cumplir las últimas disposiciones del RETILAP y el RETIE se debe entregar curva fotométrica certificada del fabricante. | un | 2 |  | 0 | 0%
13.1.12 | STI de Luminaria tipo PANEL STIL LED ,60W, 6504LM, 4000K,CRI de 80, óptica de 112°, IP40, DIMERIZACION 0-10V, dimensiones 60 X 120CM, vida útil de 100.000 H L70 B10, garantía de 7 AÑOS marca STIL LED o equivalente. Incluye Cable encauchetado 3x14 AWG(promedio de 100 cm), clavija con polo a tierra, prensaestopa, elementos de fijación según norma NRS-10 y demás accesorios para su correcta instalación. La luminaria completa debe cumplir las últimas disposiciones del RETILAP y el RETIE se debe entregar curva fotométrica certificada del fabricante. | un | 95 |  | 0 | 0%
13.1.13 | STI de Luminaria tipo LINEAL STIL LED 6S DIR/IND ,63W, 5100LM, 4000K,CRI de 80, óptica de DIRECTA/INDIRECTA, IP40, DIMERIZACION 0-10V, dimensiones W 6,5 x H4,5 x L187, vida útil de 100.000 H L70 B10, garantía de 7 AÑOS marca STIL LED o equivalente. Incluye Cable encauchetado 3x14 AWG(promedio de 100 cm), clavija con polo a tierra, prensaestopa, elementos de fijación según norma NRS-10 y demás accesorios para su correcta instalación. La luminaria completa debe cumplir las últimas disposiciones del RETILAP y el RETIE se debe entregar curva fotométrica certificada del fabricante. | un | 3 |  | 0 | 0%
13.1.14 | STI de Luminaria tipo LINEAL STIL LED 8S DIR/INDIR ,168W, 13600LM, 4000K,CRI de 80, óptica de DIRECTA/INDIRECTA, IP40, DIMERIZACION 0-10V, dimensiones W 6,5 x H4,5 x L187, vida útil de 100.000 H L70 B10, garantía de 7 AÑOS marca STIL LED o equivalente. Incluye Cable encauchetado 3x14 AWG(promedio de 100 cm), clavija con polo a tierra, prensaestopa, elementos de fijación según norma NRS-10 y demás accesorios para su correcta instalación. La luminaria completa debe cumplir las últimas disposiciones del RETILAP y el RETIE se debe entregar curva fotométrica certificada del fabricante. | un | 4 |  | 0 | 0%
13.1.15 | STI de Luminaria tipo MURANO Ø30 STIL LED ,20W, 1610LM, 4000K,CRI de 80, óptica de DIRECTA, IP40, DIMERIZACION 0-10V, dimensiones Ø30 X 10CM, vida útil de 100.000 H L70 B10, garantía de 7 AÑOS marca STIL LED o equivalente. Incluye Cable encauchetado 3x14 AWG(promedio de 100 cm), clavija con polo a tierra, prensaestopa, elementos de fijación según norma NRS-10 y demás accesorios para su correcta instalación. La luminaria completa debe cumplir las últimas disposiciones del RETILAP y el RETIE se debe entregar curva fotométrica certificada del fabricante. | un | 4 |  | 0 | 0%
13.1.16 | STI de Luminaria tipo PANEL BACKLIGHT STIL LED ,40W, 4286LM, 4000K,CRI de 80, óptica de 112°, IP40, DIMERIZACION 0-10V, dimensiones 60 X 60CM, vida útil de 100.000 H L70 B10, garantía de 7 AÑOS marca STIL LED o equivalente. Incluye Cable encauchetado 3x14 AWG(promedio de 100 cm), clavija con polo a tierra, prensaestopa, elementos de fijación según norma NRS-10 y demás accesorios para su correcta instalación. La luminaria completa debe cumplir las últimas disposiciones del RETILAP y el RETIE se debe entregar curva fotométrica certificada del fabricante. | un | 15 |  | 0 | 0%
13.1.17 | STI de Luminaria tipo WALL PACK STIL LED,40W, 7712LM / 8163LM / 7945LM¦, 3000 / 4000K / 6500K,CRI de 80, óptica de 112°, IP40, DIMERIZACION 0-10V, dimensiones 18 X 13.5 X 34 CM, vida útil de 100.000 H L70 B10, garantía de 7 AÑOS marca STIL LED o equivalente. Incluye Cable encauchetado 3x14 AWG(promedio de 100 cm), clavija con polo a tierra, prensaestopa, elementos de fijación según norma NRS-10 y demás accesorios para su correcta instalación. La luminaria completa debe cumplir las últimas disposiciones del RETILAP y el RETIE se debe entregar curva fotométrica certificada del fabricante. | un | 15 |  | 0 | 0%
13.1.18 | STI de Luminaria tipo LINEAL STIL LED 2HS,66W, 5100LM, 4000K,CRI de 80, óptica de DIRECTA/INDIRECTA, IP40, DIMERIZACION 0-10V, dimensiones W 6,5 x H4,5 x L125, vida útil de 100.000 H L70 B10, garantía de 7 AÑOS marca STIL LED o equivalente. Incluye Cable encauchetado 3x14 AWG(promedio de 100 cm), clavija con polo a tierra, prensaestopa, elementos de fijación según norma NRS-10 y demás accesorios para su correcta instalación. La luminaria completa debe cumplir las últimas disposiciones del RETILAP y el RETIE se debe entregar curva fotométrica certificada del fabricante. | un | 10 |  | 0 | 0%
13.1.19 | STI de Luminaria tipo PANEL BACKLIGHT STIL LED ,60W, 6504LM, 4000K,CRI de 80, óptica de 112°, IP40, DIMERIZACION 0-10V, dimensiones 60 X 120CM, vida útil de 100.000 H L70 B10, garantía de 7 AÑOS marca STIL LED o equivalente. Incluye Cable encauchetado 3x14 AWG(promedio de 100 cm), clavija con polo a tierra, prensaestopa, elementos de fijación según norma NRS-10 y demás accesorios para su correcta instalación. La luminaria completa debe cumplir las últimas disposiciones del RETILAP y el RETIE se debe entregar curva fotométrica certificada del fabricante. | un | 1 |  | 0 | 0%
13.1.20 | STI de Luminaria tipo HIGH BAY STIL LED ,90W / 140W / 185W , 14600LM /21600LM / 26859LM , 4000K,CRI de 80, óptica de 112°, IP40, DIMERIZACION 0-10V, dimensiones Ø32 X 11CM, vida útil de 100.000 H L70 B10, garantía de 7 AÑOS marca STIL LED o equivalente. Incluye Cable encauchetado 3x14 AWG(promedio de 100 cm), clavija con polo a tierra, prensaestopa, elementos de fijación según norma NRS-10 y demás accesorios para su correcta instalación. La luminaria completa debe cumplir las últimas disposiciones del RETILAP y el RETIE se debe entregar curva fotométrica certificada del fabricante. | un | 32 |  | 0 | 0%
13.1.21 | Sti. de Luminaria de Emergencia LED BERGEN 2X1W, cuerpo en plástico de alta resistencia a los impactos, bateria niquel cadmio Ni-Cd, con recarga automática, libre de mantenimiento con auto diagnostico, autonomía 90 minutos. POSEE BOTÓN DE PRUEBA. Certificada RETILAP. Marca: CIGLA. 2 años de Garantía. Incluye Cable encauchetado 3x14 AWG(promedio de 100 cm), clavija con polo a tierra, prensaestopa, elementos de fijación según norma NRS-10 y demás accesorios para su correcta instalación. La luminaria completa debe cumplir las últimas disposiciones del RETILAP y el RETIE se debe entregar curva fotométrica certificada del fabricante. | Un | 180 |  | 0 | 0%
13.1.22 | Sti. de Aviso Salida emergencia Autonomia 90 minutos 1,6W Señalizador de salida con tecnológia LED de alta luminosidad, cuerpo plástico inyectado en material ignifugo Sylvania o similar. certificada de conformidad RETILAP. Marca SYLVANIA. 1 año de Garantía. Incluye Cable encauchetado 3x14 AWG(promedio de 100 cm), clavija con polo a tierra, prensaestopa, elementos de fijación según norma NRS-10 y demás accesorios para su correcta instalación. La luminaria completa debe cumplir las últimas disposiciones del RETILAP y el RETIE se debe entregar curva fotométrica certificada del fabricante. | un | 28 |  | 0 | 0%
13.1.23 | Sti. de salida de alumbrado de lámpara de emergencia, con TOMA DOBLE polo a tierra ref 5320 por ducto PVC empotrado. Incluye el toma, tapa, cajas 4"x4" con tapa suplemento, ducto pvc, adaptadores terminal, curvas, pega pvc, conductores de cobre 12 AWG-CU-PE HF FR LC CT-80ºC, conectores de conexión y empalme, tornillos, obra civil y demás accesorios y elementos necesarios para su correcta instalación y funcionamiento. (salida promedio 10 m). | un | 208 |  | 0 | 0%
13.2 | CONTROL DE ILUMINACION |  |  |  | 0 | 0%
13.2.1 | Suministro, transporte e instalación de sensor de presencia multitecnologia (infrarrojo + ultrasónico) configurable a través de bluetooth, voltaje de operación 120-277V, 8Amps, control de 2 zonas de control 0-10 VDC, montaje en el techo, cobertura de185 m². Incluye fotocelda para aprovechamiento de luz natural. No requiere power pack o fuente de alimentación referencia Leviton ACY20-MDW (SMART SENSOR). Mínimo 4 años de garantía. Ref: ACY20-MDW de Leviton o equivalente. Incluye accesorios de instalación | un | 36 |  | 0 | 0%
13.2.2 | Suministro, transporte e instalación de Botonera 4 botones para atenuar luminarias a través de sensor Smart ACY20-MDW Ref: PLVSW-4LW de Leviton o equivalente. Incluye accesorios de instalación | un | 65 |  | 0 | 0%
13.2.3 | Suministro, transporte e instalación de Sensor de ocupación Multitecnología de largo alcance, montado en la pared, 24 V CC, consumo de energía de 25 mA, 110 metros cuadrados, 115 grados (movimiento mayor: PIR radio de 21 metros, movimiento menor: PIR de 18 metros x 9 metros, U/S de 10 metros x 10 metros) Ref: OSWLR-I0W de Leviton o equivalente. Incluye accesorios de instalación | un | 16 |  | 0 | 0%
13.2.4 | Suministro, transporte e instalación de Sensor de ocupación, montado en el techo, 24 V CC, consumo de energía de 10 mA, 139 metros cuadrados, 360 grados (movimiento mayor: diámetro de 12 m, sin movimiento menor) Ref: OSC15-I0W de Leviton o equivalente. Incluye accesorios de instalación | un | 2 |  | 0 | 0%
13.2.5 | Suministro, transporte e instalación de sensor de presencia Infrarrojo 360° de cobertura, montaje en techo, detección de movimiento hasta 4 metros radiales a una altura de instalación de 2.4 metros. Debe incluir unidad de alimentación y control, capacidad de potencia para luminarias LED de 500W, voltaje de operación de 110VAC. Ajuste de tiempo de apagado 20 segundos - 15 minutos. Ref: ODC0S-I1W de Leviton o equivalente. Incluye accesorios de instalación | un | 21 |  | 0 | 0%
13.2.6 | Suministro, transporte e instalación de Sensor de ocupación, montado en el techo, multitecnología, 24 V CC, consumo de energía de 30 mA, 186 metros cuadrados, 360 grados (movimiento mayor: PIR: radio de 12 metros, U/S: 19 m de largo x 10 metros de ancho, movimiento menor: U/S: 14 metros de largo x 7 metros de ancho Ref: OSC20-M0W de Leviton o equivalente. Incluye accesorios de instalación | un | 2 |  | 0 | 0%
13.2.7 | Suministro, transporte e instalación de Sensor de ocupación, montado en el techo, multitecnología, 24 V CC, consumo de energía de 30 mA, 180 grados Ref: 0SC05-M0W de Leviton o equivalente. Incluye accesorios de instalación | un | 43 |  | 0 | 0%
13.2.8 | Suministro, transporte e instalación de Relevo power pack de 20 A para sensores de ocupación, incluye la característica de ENCENDIDO automático, relé con mecanismo de enganche; entrada de tensión de la línea: 120/208/220/230/240/277 V, 50/60 Hz; bajo voltaje: entrada 24 V CC, salida 24 V CC, 115 mA Ref: OSP20-RD0 de Leviton o equivalente. Incluye accesorios de instalación | un | 28 |  | 0 | 0%
13.2.9 | Suministro, transporte e instalación de detector de ocupación/movimiento, sensor de caja de pared PIR de 180 grados,manual on/ auto off Ref: DOS02-1LZ+ 80301-SW de Leviton o equivalente. Incluye accesorios de instalación | un | 20 |  | 0 | 0%
13.2.10 | Suministro, transporte e instalación de Tablero ensamblado para 8 relevos marca Leviton o equivalente, referencias: (1) R08TC-100 + (1) RPM16-316 + (1) R0800-000. | un | 2 |  | 0 | 0%
13.2.11 | Suministro, transporte e instalación de relevo bipolar ref: RELAY 2CB de Leviton o equivalente. Incluye accesorios de instalación | un | 6 |  | 0 | 0%
13.2.12 | Suministro, transporte e instalación de relevo monopolar dimerizable 0-10V ref: RELAY 1DS de Leviton o equivalente. Incluye accesorios de instalación | un | 1 |  | 0 | 0%
13.2.13 | Suministro, transporte e instalación de Sensor infrarrojo de pared atenuable 0-10V programable via bluetooth Ref: ODD10-IDW +80301-SW de Leviton o equivalente. Incluye accesorios de instalación | un | 1 |  | 0 | 0%
13.2.14 | Suministro, transporte e instalación de Fotocelda de bajo voltaje +24VDC, 70FC Ref: ODC0P-W de Leviton o equivalente. Incluye accesorios de instalación | un | 6 |  | 0 | 0%
13.2.15 | Suministro, transporte e instalación de Botonera digital de 8 botones Luma CAN 3 para Green Max Ref: RDGSW-8CW de Leviton o equivalente. Incluye accesorios de instalación | un | 2 |  | 0 | 0%
13.2.16 | Unidad de programación de referencia Referencia: RHDU-300 | un | 1 |  | 0 | 0%
13.2.17 | Programación por parte de un ingeniero calificado, certificado directamente por el fabricante de los tableros de control de iluminación y con experiencia en temas afines al solicitado del sistema de control de iluminación por zonas para apagado y encendido automático horario. Mínimo 3 visitas empleados para la programación de todas las cabinas de control de iluminación con los respectivos dispositivos como lo son Modulo de comando, panel de inserción, relevos. Realización de pruebas, capacitación de por lo menos un día al personal encargado del funcionamiento de los tableros de control de iluminación, entrega de informes de resultados y procedimiento ejecutado, incluye registro fotográfico. La capacitación deberá ser acompañada por un ingeniero directamente de la fabrica de los controles de iluminación como respaldo. | un | 1 |  | 0 | 0%
13.2.18 | Suministro, transporte e instalación de cable 2x18AWG LSHF para control | m | 720 |  | 0 | 0%
13.2.19 | Suministro, transporte e instalación de cable UTP cat 6 para botoneras Digitales Luma CAN. | m | 780 |  | 0 | 0%
14 | INSTALACIONES VOZ Y DATOS | M2 |  | 0 | 0 | 0%
14.1 | REDES DE VOZ Y DATOS |  |  |  | 0 | #DIV/0!
14.1.1 | Suministro, transporte e instalación de salida sencilla de voz/datos RJ- 45 Cat. 6A en tubería EMT. Incluye caja metálica 12x12x5cm, jack de voz/datos, faceplate sencillo, marcación. | un | 240 |  | 0 | 0%
14.1.2 | Suministro, transporte e instalación de salida sencilla de voz/datos RJ- 45 Cat. 6A, en canaleta metálica. Incluye tapa troquel en lámina metálica, jack de voz/datos, faceplate sencillo, marcación, y todos los demás elementos necesarios para su correcta instalación y funcionamiento. | un | 168 |  | 0 | 0%
14.1.3 | Suministro, transporte e instalación de patch cord Categoría 6A UTP de 1,5m, color rojo/azul. | un | 240 |  | 0 | 0%
14.1.4 | Suministro, transporte e instalación de patch cord Categoría 6A UTP de 0,9m, color rojo/azul. | un | 240 |  | 0 | 0%
14.1.5 | Suministro, transporte e instalación de Patch panel de 48 puertos RJ 45 categoría 6A, preensamblado en fábrica. incluye elementos de fijación y marcación de los puertos. INCLUYE JACKS | un | 6 |  | 0 | 0%
14.1.6 | Suministro e instalación de Switch de red - 48 puertos 10/100/1000 Mbps, 2x SF, 2x SFP+ 10G Stacking, ARUBA JL685A 1930 48G 4SFP+ Instant On POE | un | 10 |  | 0 | 0%
14.1.7 | Suministro e instalación de Access point 2.4 GHz, 5 GHz Incluye todos los elementos necesarios para el suministro e instalación REF: U6 PRO UBIQUITI | un | 38 |  | 0 | 0%
14.1.8 | Certificación de punto de datos cat 6A , aplicable a normas TIA 568A/TIA 568B, y que cumplen standares industriales, incluye archivo magnético. | un | 240 |  | 0 | 0%
14.1.9 | Suministro e instalación de soporte metálico tipo Ménsula, incluye pernos de anclaje. | un | 16 |  | 0 | 0%
14.1.10 | Organizador horizontal de 2ur. Incluye los 48 jack cat 6A. | un | 12 |  | 0 | 0%
14.1.11 | Suministro, transporte e instalación de Patch panel de 48 puertos RJ - 45 categoría 6A, preensamblado en fábrica ref 35060025 incluye elementos de fijación y marcación de los puertos | un | 2 |  | 0 | 0%
14.1.12 | Certificación de los puntos de datos cat 6A , aplicable a normas TIA 568A/TIA 568B, y que cumplen standares industriales, incluye archivo magnético | un | 240 |  | 0 | 0%
14.1.13 | Suministro e instalacion Patch cord con blindaje para aplicaciones PoE 3 PIES | un | 154 |  | 0 | 0%
14.1.14 | Suministro e instalacion Patch Cord -fibra Optica- Multimodo -lc-st X2metros Om4 | un | 10 |  | 0 | 0%
14.1.15 | Suministro e instalación de cable F/UTP cat 6A marca Commscope Netconnet (AMP). Debe contar con garantía certificada de canal completo por parte del fabricante de al menos 25 años. y cumplir normas EIA/TIA568B. Incluye: Marcación y Ficho de Identificación y demás elementos necesarios para su correcta instalación.* | m | 7644 |  | 0 | 0%
14.1.16 | Suministro e Instalación Fibra Óptica Interior 6H. Internal / External Office Distribution Cable ULSZH OM3 6Fiber Tight-Buffer Construction ; Incluye todos los accesorios para su correcta instalación. | m | 350 |  | 0 | 0%
14.1.17 | Suministro, transporte e instalación de UPS trifásica 60kVA, 3x127V/220V, entrada 3F+N+T, salida 3F+N+T, tecnología On-line de doble conversión, Tecnología PWM de alta frecuencia con IGBT, control digial con monitoreo y diagnóstico, banco de batería para autonomía de al menos 5 minutos a plena carga, pantalla LCD, certificación RETIE, tarjeta de comunicación Modbus. incluye todos los accesorios necesarios para su correcta instalación. | un | 2 |  | 0 | 0%
14.1.18 | Suministro e Instalación de clavija industrial de 63A, 4 polos. Incluye conectores y terminales | un | 2 |  | 0 | 0%
14.1.19 | Construcción de red subterránea 2x3" en tubo PVC TDP, según norma Enel/Codensa. Incluye: excavación, materiales, disposición final de materiales y todos los demás elementos necesarios para su correcta construcción. | m | 30 |  | 0 | 0%
14.1.20 | Construccion de caja con herraje para tapa de 60x80 cm NORMA TEL NIN-114. Incluye obra civil y todos los materiales. | un | 2 |  | 0 | 0%
14.1.21 | Suministro e Instalación Rack de Piso de 42 RU x 60cm, formato 19'. Ventana de cristal de seguridad resistente a impactos. Laterales desmontables de seguridad para manipulación, modificación o instalación de equipos. Chapa de segurdad en puerta. La puerta es desmontable y se ; Incluye todos los accesorios para su correcta instalación. | un | 4 |  | 0 | 0%
14.1.22 | Suministro e Instalación Rack de Pared de 11 RU x60cm,formato 19'. Gabinetes De Pared Puerta Con Chapa De Guantera Y 2 Llaves; Tapa Superior Punzonada Para Instalación De 1 Ventilador De 4". Calibre Del Cajón 20 Cold Rolled, 2 Parales Cal 18 Cold Rolled, Perforación En La Parte Posterior Para Anclar A Pared, Pintura Electrostática Color Negro Gofrado. ; Incluye todos los accesorios para su correcta instalación. | un | 1 |  | 0 | 0%
15 | INSTALACIONES ENERGIA SOLAR | M2 |  | 0 | 0 | 0%
15.1 | FOTOVOLTAICA |  |  |  | 0 | #DIV/0!
15.1.1 | Suministro, transporte e instalación de SISTEMA FOTOVOLTAICO ONGRID 40 kW. Incluye: Paneles solares, dos inversores de 20kWp, Caja de breakers termoplastica, Cable solar en DC 6mm2, Terminales hembra simples MC4, Terminales macho simples MC4, Base regulable para soporte de rieles para paneles en aluminio, Riel montaje, Abrazaderas centrales y finales, kit de puesta a tierra, tablero de inversores, tablero de cargas y medidor electronico con gestión remota, licencia de software si aplica, con todos los elementos necesarios, sensor de inyección 0, Alimentador 3N°1/0 + 1N°1/0 + 1N°2 LSHF con sus accesorios y terminales necesarios, Sitema de puesta a tierra, cable desnudo en #10, tuberia IMC de 2", Coraza de 2" con conectores, Cajas de paso 15x15 tipo hermeticas, tuberia PVC de 1" y todo lo necesario para su correcta instalación y funcionamiento según normas RETIE y CREG 038 | un | 1 |  | 0 | 0%
16 | INSTALACIONES SEGURIDAD SISTEMATIZADA | M2 |  | 0 | 0 | 0%
16.1 | VIDEOVIGILANCIA CCTV IP |  |  |  | 0 | #DIV/0!
16.1.1 | Suministro, transporte e instalación de Cámara ILL Flex4 5MP Outdoor Minidome | un | 40 |  | 0 | 0%
16.1.2 | Suministro, transporte e instalación de Cámara ILL Flex4 5MP Bullet | un | 10 |  | 0 | 0%
16.1.3 | Suministro, transporte e instalación de Cámara ILL FG4 Dual Sensor 10MP IR | un | 6 |  | 0 | 0%
16.1.4 | Suministro, transporte e instalación de Cámara PTZ con soporte de poste para domo PTZ,incluye fuente de alimentación Hikvision | un | 6 |  | 0 | 0%
16.1.5 | Suministro, transporte e instalación de EV 1IP NVR 48T X1U LNX PRO | un | 1 |  | 0 | 0%
16.1.6 | Suministro, transporte e instalación de 1 CH PRO IP EV VRT PCH ID LAT | un | 6 |  | 0 | 0%
16.1.7 | Suministro, transporte e instalación de Dell XE5 Optiplex Small PC Client | un | 2 |  | 0 | 0%
16.1.8 | Suministro, transporte e instalación de 24in LCD FHD 1080p, DP, VGA | un | 2 |  | 0 | 0%
16.1.9 | Suministro, transporte e instalación de Monitor industrial QB65C,Tamaño: 65",Resolución 3840X2160 (16:9) 4K,Brillo 350nit, Contraste: 4000:1,Características: uso 16 horas/día, altavoces 10Wx2 , WiFi, 8GB almacenamiento, conectividad HDMI 2.0 (3), HDCP2.2 ,USB 2.0x2 | un | 1 |  | 0 | 0%
16.1.10 | Suministro, transporte e instalación de Switch Inteligente PoE Administrable en la Nube de 28 Puertos Gigabit, 24 Puertos PoE+, 2 Puertos RJ45 | un | 3 |  | 0 | 0%
16.1.11 | Suministro, transporte e instalación de Patchcord de 2 metro cat 6A | un | 62 |  | 0 | 0%
16.1.12 | Suministro, transporte e instalación de Patchcord de 1 metro cat 6A | un | 62 |  | 0 | 0%
16.1.13 | Suministro, transporte e instalación de UPS online doble conversión, que garantiza que la carga nunca reciba energía directa de la red, sino energía 100% filtrada y estabilizada; además, es microcontrolada con DSP (Digital Signal Processor), de tamaño adecuado, potente y fácil de usar. Voltaje de salida 110V, Eficiencia superior al 95%, Opción ECO ahorro energía, Capacidad 3kVA/3kW, Clasificación VFI-SS-III (Voltaje y frecuencia independientes, sinusoidal, redundancia III), ENTRADA 100/110/115/120/127VAC, Linea + Neutro + PE (tierra), Rango de Voltaje 55-150VAC + 4% | un | 2 |  | 0 | 0%
16.2 | CONTROL DE ACCESO E INTRUSIÓN |  |  |  | 0 | #DIV/0!
16.2.1 | Suministro, transporte e instalación de Controladora iSTAR EDGE G2, 4 RDR, W/ENC | un | 4 |  | 0 | 0%
16.2.2 | Suministro, transporte e instalación de Fuente PSX 75W PWR W/ENCL | un | 4 |  | 0 | 0%
16.2.3 | Suministro, transporte e instalación de bateria SEALED BATTERY CHRGD 12V 1/PKG | un | 4 |  | 0 | 0%
16.2.4 | Suministro, transporte e instalación de Lector facial BS3 Custom Reader | un | 6 |  | 0 | 0%
16.2.5 | Suministro, transporte e instalación de 24VDC POWER ADAPTER FS2 ONLY | un | 6 |  | 0 | 0%
16.2.6 | Suministro, transporte e instalación de CC9000 SITESVR 3, 16 RDRS | un | 1 |  | 0 | 0%
16.2.7 | Suministro, transporte e instalación de Suprema Device License, per Device | un | 11 |  | 0 | 0%
16.2.8 | Suministro, transporte e instalación de SUP, CCURE LIC, Bio2 Lic(Up to 100 RDR) | un | 1 |  | 0 | 0%
16.2.9 | Suministro, transporte e instalación de USB Fingerprint Enrolment Device | un | 2 |  | 0 | 0%
16.2.10 | Suministro, transporte e instalación de CC9000 INT W/SUPREMA | un | 1 |  | 0 | 0%
16.2.11 | Suministro, transporte e instalación de CC9000 INT W/SIMPLEX 4100U | un | 1 |  | 0 | 0%
16.2.12 | Suministro, transporte e instalación de LECTOR de Huella BIOENTRY PLUS 2 (MULTICLASS) | un | 5 |  | 0 | 0%
16.2.13 | Suministro, transporte e instalación de Botón IR No-Touch Request-To-Exit Sensor with Spanish message. Green illuminated ring turns red and 3A relay is triggered when hand is passed in front of the plate. "SALIDA SIN TOCAR" printed on plate. | un | 5 |  | 0 | 0%
16.2.14 | Suministro, transporte e instalación de Electroiman con soporte en z | un | 7 |  | 0 | 0%
16.2.15 | Suministro, transporte e instalación de CIERRAPUERTAS AEREO SERIE 3005COLOR PLATA. PARA PUERTASHASTA 150KGS, ( Se debe Validar compatibilidad con el instalador de las puertas). | un | 7 |  | 0 | 0%
16.2.16 | Suministro, transporte e instalación de Slim High flow, molinete tipo gabinete con brazo rígido , bidireccional ,alimentación 110/220 VAC, con dos pictogramas de operación y dos pictogramas de orientación | un | 3 |  | 0 | 0%
16.2.17 | Suministro e instalación de soporte fabricado en acero inoxidable, diseñado para integrar de forma segura y estética lectores biométricos, RFID o faciales en molinetes de control de acceso para ingreso y salida. | un | 6 |  | 0 | 0%
16.2.18 | Suministro, transporte e instalación de Barrera vehicular Ancho de Pista de 3,0m hasta 5,0m, Consumo de Energía 165W diseñado para aplicaciones de tráfico de alta intensidad. Su motorreductor realiza una transmisión suave, permitiendo un movimiento dinámico, sin vibraciones, oscilaciones o resbalones de la barra. Disponible en versiones con brazo recto o articulado. | un | 1 |  | 0 | 0%
16.2.19 | Suministro, transporte e instalación de Switch Inteligente PoE Administrable en la Nube de 28 Puertos Gigabit, 24 Puertos PoE+, 2 Puertos RJ45 | un | 4 |  | 0 | 0%
16.2.20 | Suministro, transporte e instalación de Patchcord de 2 metro cat 6A | un | 25 |  | 0 | 0%
16.2.21 | Suministro, transporte e instalación de Patchcord de 1 metro cat 6A | un | 25 |  | 0 | 0%
16.3 | INTRUSIÓN |  |  |  | 0 | #DIV/0!
16.3.1 | Suministro, transporte e instalación de Panel HS2064 NA/NO KYPD/STD SPA MAN | un | 2 |  | 0 | 0%
16.3.2 | Suministro, transporte e instalación de HSM2108 8 ZONE EXPAND MODULE | un | 11 |  | 0 | 0%
16.3.3 | Suministro, transporte e instalación de Kit fuente de voltaje 5 amp(Gabinete. Fuente. Tranformador y bateria 7 amp) | un | 2 |  | 0 | 0%
16.3.4 | Suministro, transporte e instalación de Keypad LCD. (POWERSERIES PRO FULL MESSAGELCD HARDWIRED KEYPAD.COMPATIBLE WITH) | un | 2 |  | 0 | 0%
16.3.5 | Suministro, transporte e instalación de Gabinete fondo de Madera 40*30*10 | un | 4 |  | 0 | 0%
16.3.6 | Suministro, transporte e instalación de Módulo de cómunicación remoto | un | 2 |  | 0 | 0%
16.3.7 | Suministro, transporte e instalación de SINGLE PORT 10/100 DEVICE SERVER WITH INTERNATIONAL POWER SUPPLY AND ADAPTERS | un | 2 |  | 0 | 0%
16.3.8 | Suministro, transporte e instalación de Boton Pánico | un | 5 |  | 0 | 0%
16.3.9 | Suministro, transporte e instalación de Sensores de movimiento | un | 47 |  | 0 | 0%
16.3.10 | Suministro, transporte e instalación de Sirenas 30 watss | un | 2 |  | 0 | 0%
16.3.11 | Suministro, transporte e instalación de kit de alarma perimetral de una zona con cable sensor IRONCLAD (hasta 305 m). | un | 2 |  | 0 | 0%
16.4 | CANALIZACIONES / CONDUCCIONES / CABLEADOS |  |  |  | 0 | #DIV/0!
16.4.1 | Suministro, transporte e Instalación de Tubería PVC 1" incluye los elementos requeridos para su correcta instalación | m | 70 |  | 0 | 0%
16.4.2 | Suministro, transporte e Instalación de Tubería PVC 2" incluye los elementos requeridos para su correcta instalación | m | 100 |  | 0 | 0%
16.4.3 | Suministro, transporte e Instalación de Tubería EMT 3/4" incluye los elementos requeridos para su correcta instalación | m | 280 |  | 0 | 0%
16.4.4 | Suministro, transporte e Instalación de Coraza de 3/4" incluye los elementos requeridos para su correcta instalación | m | 100 |  | 0 | 0%
16.4.5 | Suministro, transporte e Instalación de Tubería IMC 1" incluye los elementos requeridos para su correcta instalación | m | 30 |  | 0 | 0%
16.4.6 | Suministro, transporte e instalación de Caja tercol 12*12*5 con tapa incluye los elementos requeridos para su correcta instalación | un | 32 |  | 0 | 0%
16.4.7 | Suministro, transporte e instalación de Caja tercol 15*15*10 incluye los elementos requeridos para su correcta instalación | un | 10 |  | 0 | 0%
16.4.8 | Suministro, transporte e instalación de Cable 4 hilos intrusón 4*22 multifilar | m | 3490 |  | 0 | 0%
16.4.9 | Suministro, transporte e instalación de Cable encauchetado 2*14 | m | 140 |  | 0 | 0%
16.4.10 | Suministro, transporte e instalación de Cable UTP cat 6 | m | 550 |  | 0 | 0%
16.5 | INGENIERIA |  |  |  | 0 | #DIV/0!
16.5.1 | Ingenieria, programación, entrega de documentación y pruebas | un | 1 |  | 0 | 0%
17 | PISOS Y BASES | M2 |  | 0 | 0 | 0%
17.1 | PISOS |  |  |  | 0 | #DIV/0!
17.1.1 | ALISTADOS DE PISOS MORTERO 1:3 E VARIABLE HASTA 0.05M (INCLUYE MORTERO EN CEMENTO 1:3, INCLUYE DILATACIONES, RANURAS Y FILETES, Y TODO LO REQUERIDO PARA LA CORRECTA EJECUCIÓN Y RECIBO A SATISFACCIÓN) | M2 | 1110.65 | 0 | 0 | 0%
17.1.2 | CONSTRUCCIÓN DE PISO EN CONCRETO PULIDO DE 21 MPA, ESPESOR DE 7cm, ENDURECEDOR NEUTRO TIPO SIKAFLOOR 3 QUARTZ SIKA O EQUIVALENTE. (INCLUYE SUMINISTRO Y TRANSPORTE, FORMALETAS, ACABADO CON ALLANADORA, MARCACIÓN DE DILATACIONES Y SELLADO) | M2 | 2244.72 | 0 | 0 | 0%
17.1.3 | CONSTRUCCIÓN DE PISO CONCRETO PULIDO PIGMENTADO 21 MPA, ESPESOR 7cm, ENDURECEDOR NEUTRO TIPO SIKAFLOOR 3 QUARTZ SIKA O EQUIVALENTE. (INCLUYE SUMINISTRO Y TRANSPORTE, FORMALETAS, ACABADO CON ALLANADORA, MARCACIÓN DE DILATACIONES Y SELLADO) | M2 | 2681.73 | 0 | 0 | 0%
17.1.4 | CONSTRUCCIÓN DE ACABADO PASOS ESCALERAS EN CONCRETO PULIDO DE 21 MPA, ESPESOR DE 4 A 5cm, ENDURECEDOR NEUTRO TIPO SIKAFLOOR 3 QUARTZ SIKA O EQUIVALENTE. (INCLUYE SUMINISTRO Y TRANSPORTE, FORMALETAS, ACABADO CON LLANA) | ML | 222.75 | 0 | 0 | 0%
17.1.5 | PINTURA PARA CANCHAS BASE, AGUA ANTIDESLIZANTE, INCLUYE RECUBRIMIENTO EPÓXICO, CON DOS MANOS DE PINTURA, Y DEMARCACIÓN DE LAS TRES DISCIPLINAS SEGÚN DISEÑO, (TIPO INTEMPERIE) | M2 | 631.63 | 0 | 0 | 0%
17.1.6 | SISTEMA DE PISOS POLIURETANO-CEMENTICIO DE CUATRO COMPONENTES, APLICACIÓN SOBRE CONCRETO Y OTROS SUSTRATOS PARA PROTEGERLOS CONTRA AGENTES QUÍMICOS, IMPACTO, ABRASIÓN Y CHOQUE TÉRMICO. APLICADO CON LLANA, EN UN ESPESOR DE 6 A 9.5 MM | M2 | 479.02 | 0 | 0 | 0%
17.1.7 | S.T.I DE PINTURA EPÓXICA EN PISOS BICOMPONENTE A BASE DE RESINAS EPOXÍDICAS Y PIGMENTOS ESPECIALES, CON ALTO PODER DE CUBRIMIENTO PARA EL REVESTIMIENTO ANTIÁCIDO DE SUPERFICIES DE HORMIGÓN | M2 | 428.15 | 0 | 0 | 0%
17.1.8 | S.T.I PISO NATURAL MACIZO DOBLE DENSIDAD BAMBU EN LISTONES DE 13.5CM X 14MM, SOBRE DURMIENTES 4X4CM, PREPULIDO, BARNIZADO CON LACA OXIDO DE ALUMINIO BASE AGUA | M2 | 218.86 | 0 | 0 | 0%
17.1.9 | PISO MODULAR EN POLIPROPILENO DE ALTO IMPACTO DE .305 x .305 COLORES A DEFINIR EN OBRA | M2 | 119.47 | 0 | 0 | 0%
17.2 | GUARDAESCOBAS, PIRLANES Y MEDIA CAÑA |  |  |  | 0 | #DIV/0!
17.2.1 | GUARDAESCOBAS EN MADERA BAMBÚ DE 8CM X 15MM ESPESOR | ML | 113.62 | 0 | 0 | 0%
17.2.2 | GUARDAESCOBAS EN PAÑETES LISOS PARA MUROS 1:4 E=0.03M. H=0.10M | ML | 2659.58 | 0 | 0 | 0%
17.2.3 | SUMINISTRO, TRASNPORTE E INSTALACION DE MEDIACAÑA EN MORTERO 1:4 CON ADITIVO TIPO SIKALATEX O EQUIVALENTE | ML | 303.84 | 0 | 0 | 0%
18 | ESTUCOS Y PINTURAS | M2 |  | 0 | 0 | 0%
18.1 | ESTUCOS |  |  |  | 0 | #DIV/0!
18.1.1 | APLICACIÓN DE ESTUCO PLASTICO DE PRIMERA CALIDAD SOBRE MUROS REVOCADO, TRES MANOS O LAS NECESARIAS HASTA OBTENER UNA SUPERFICIE PAREJA Y HOMOGÉNEA. INCLUYE TODOS LOS ELEMENTOS NECESARIOS PARA SU CORRECTA CONSTRUCCIÓN. | M2 | 178.98 | 0 | 0 | 0%
18.1.2 | APLICACIÓN DE ESTUCO PLASTICO DE PRIMERA CALIDAD SOBRE MUROS REVOCADO POR METRO LINEAL. INCLUYE TODOS LOS ELEMENTOS NECESARIOS PARA SU CORRECTA CONSTRUCCIÓN. | ML | 59.66 | 0 | 0 | 0%
18.2 | PINTURAS |  |  |  | 0 | #DIV/0!
18.2.1 | PINTURA EPOXICA PARA CUARTOS DE BASURA, PELUQUERIA Y ESTETICA /MUROS | M2 | 178.98 | 0 | 0 | 0%
18.2.2 | PINTURA EPOXICA PARA CUARTOS DE BASURA, PELUQUERIA Y ESTETICA /CIELOS | M2 | 119.67 | 0 | 0 | 0%
18.2.3 | PINTURA VINIL ACRÍLICA EN CIELOS TIPO 1 O EQUIVALENTE PARA INTERIORES. INCLUYE SUMINISTRO Y TRANSPORTE DE LOS MATERIALES, PREPARADA Y ADECUACIÓN DE LA SUPERFICIE | M2 | 85.21 | 0 | 0 | 0%
19 | CIELOS FALSOS / CUBIERTAS | M2 |  | 0 | 0 | 0%
19.1 | CIELOS FALSOS |  |  |  | 0 | #DIV/0!
19.1.1 | CIELO RASO EN PLACA DE FIBROCEMENTO E:0.10MM. NO INCLUYE PINTURA | M2 | 204.88 | 0 | 0 | 0%
19.1.2 | SUMINISTRO, TRASNPORTE E INSTALACION DE CIELO RASO EN TABLILLA MACHIMBRADA DE CHOIBÁ, APOYADA EN ALFARDAS DE MADERA DE 2 1/2" X 5". SELLADO E IMPERMEABILIZADO. INCLUYE PINTURA INTUMESCENTE BASE DE AGUA | M2 | 2181.25 | 0 | 0 | 0%
19.1.3 | SUMINISTRO, TRASNPORTE E INSTALACION DE MEDIA CAÑA VERTICAL Y HORIZONTAL EN PVC PARA GENERAR SUPERFICIE CONTINUA ENTRE MUROS Y CIELOS Y TODO LO NECESARIO PARA SU CORRECTA INSTALACION Y FUNCIONAMIENTO. | ML | 103.12 | 0 | 0 | 0%
19.2 | CUBIERTAS |  |  |  | 0 | #DIV/0!
19.2.1 | PANEL METÁLICO BIP REF. MONODRY PARA CUBIERTA, TIPO SÁNDWICH, INYECTADO EN LÍNEA CONTINUA CON POLIURETANO (PUR) EXPANDIDO DE ALTA DENSIDAD (38KG/M3), CARA EXTERNA PREIMPERMEABILIZADA CON UNA MEMBRANA FLEXIBLE DE TPO/PVC Y CARA INTERNA EN LÁMINA CON ACABADO LISO DE ACERO GALVANIZADO PREPINTADO RAL 9010 CAL 24 O SIMILAR. | M2 | 6227.53 | 0 | 0 | 0%
19.2.2 | CUBIERTA TRASLUCIDA BICAPA PANEL TRASLUCIDO GIP FLATSTANDEX4C100X7 TERMOESTABLE CLASE7/7 SPFPLUSCLEAR/1UV T3/NEWCLEAR O EQUIVALENTE | M2 | 418.28 | 0 | 0 | 0%
19.2.3 | REMATE CABALLETE DUROGLASS BLANCO CLASE 12 MULTIUSO 6,4 O EQUIVALENTE | ML | 30 | 0 | 0 | 0%
19.2.4 | CANAL DE RECOLECCIÓN DE AGUA LLUVIA EN PRFV AQUAGLASS K047 RECTANGULAR 400 X 501 TERMO-ESTABLE CLASE12 2UV/1UV COLOR MONODRY O EQUIVALENTE | ML | 468.72 | 0 | 0 | 0%
19.2.5 | SUMINISTRO, TRANSPORTE Y COLOCACIÓN DE CAJA TRAGANTE PARA EVACUACIÓN DE AGUAS CON DOBLE ESPIGO DE 4" EN LAMINA CAL 20, ACABADO Y SOLDADURA IGUALES A CANAL DEL ITEM ANTERIOR | UN | 31 | 0 | 0 | 0%
20 | IMPERMEABILIZACIONES Y AISLAMIENTOS | M2 |  | 0 | 0 | 0%
20.1 | IMPERMEABILIZACIONES |  |  |  | 0 | #DIV/0!
20.1.1 | IMPERMEABILIZACION CON RECUBRIMIENTO ELÁSTICO IMPERMEABLE, ELABORADO CON BASE EN RESINAS ACRÍLICAS DEL TIPO BRONCOELASTICO O SIMILAR O SUPERIOR PARA PISOS DE DUCHAS Y TODOS LOS ELEMENTOS NECESARIOS PARA SU CORRECTA APLICACION Y FUNCIONAMIENTO. | M2 | 112.17 | 0 | 0 | 0%
20.1.2 | IMPERMEABILIZACIÓN DE MUROS Y PISOS DE TANQUE CON MEMBRANA A BASE DE PVC PLASTIFICADO, TIPO SIKAPLAN 12 NTR O SIMILAR O SUPERIOR. INCLUYE TODO LO NECESARIO PARA SU CORRECTA INSTALACIÓN. | M2 | 708.45 | 0 | 0 | 0%
20.1.3 | IMPERMEABILIZACION CON ADITIVO TIPO IGOL DENSO O SIMILAR O SUPERIOR, DOSIFICACION 250GR/M2, INCLUYE TODO LO NECESARIO PARA SU CORRECTA APLICACIÓN. | M2 | 771.49 | 0 | 0 | 0%
20.2 | AISLAMIENTOS |  |  |  | 0 | #DIV/0!
20.2.1 | AISLAMIENTO CON LANA MINERAL DE ROCA. DENSIDAD: 100KG/M3. ESPESOR: 4" | M2 | 112 | 0 | 0 | 0%
21 | CARPINTERIA EN MADERA | M2 |  | 0 | 0 | 0%
21.1 | PUERTAS EN MADERA |  |  |  | 0 | #DIV/0!
21.1.1 | PUERTAS FABRICADA EN MADERA Y FORRADA EN FONDO MADECOR , Y MARCO EN MADECOR | M2 | 2.2 | 0 | 0 | 0%
22 | CARPINTERIA METALICA / ALUMINIO / ACERO INOXIDABLE | M2 |  | 0 | 0 | 0%
22.1 | VENTANAS Y PUERTAS VIDRIERAS |  |  |  | 0 | #DIV/0!
22.1.1 | SUMINISTRO, TRANSPORTE E INSTALACION DE ENRASE A CIELO, EN PERFILERÍA METÁLICA 4x8 cm CON ACABADO NEGRO EN PINTURA REF. PINTULUX O SIMILIAR, CON CERRAMIENTO EN VIDRIO 4+4 FIJO DE FORMATO 1.40 X 0.55 m. DIMENSIONES Y MODULACIÓN SEGÚN DETALLE ESPECÍFICO Y/O ESPECIFICACIONES GENERALES DE CONSTRUCCIÓN. | M2 | 893.65 | 0 | 0 | 0%
22.1.2 | VENTANA DE UN MÓDULOS CON MARCO METÁLICO Y CUERPOS EN VIDRÍO LAMINADO 4+4, UN CUERPO FIJO Y UN CUERPO CORREDIZO, PINTADO CON ANTICORROSIVO Y PINTURA ELECTROSTÁTICA COLOR ROJO. SEGÚN DISEÑO ESPECÍFICO. | M2 | 105 | 0 | 0 | 0%
22.1.3 | VENTANA DE DOS MÓDULOSCON MARCO METÁLICO Y CUERPOS EN VIDRÍO LAMINADO 4+4, UN CUERPO FIJO Y UN CUERPO CORREDIZO, CON VENTANILLA SUPERIOR, PINTADO CON ANTICORROSIVO Y PINTURA ELECTROSTÁTICA. COLOR NEGRO. SEGÚN DISEÑO ESPECÍFICO. | M2 | 75 | 0 | 0 | 0%
22.1.4 | VENTANA DE TRES MÓDULOS CON MARCO METÁLICO Y CUERPOS EN VIDRÍO LAMINADO 4+4, UN CUERPO FIJO Y DOS CUERPO CORREDIZO, CON VENTANILLA SUPERIOR, PINTADO CON ANTICORROSIVO Y PINTURA ELECTROSTÁTICA. COLOR NEGRO. SEGÚN DISEÑO ESPECÍFICO. | M2 | 30 | 0 | 0 | 0%
22.1.5 | VENTANA DE CUATRO MÓDULOS CON MARCO METÁLICO Y CUERPOS EN VIDRÍO LAMINADO 4+4, CON DOS CUERPO FIJO Y DOS CUERPOS CORREDIZOS, CON VENTANILLA SUPERIOR, PINTADO CON ANTICORROSIVO Y PINTURA ELECTROSTÁTICA. COLOR NEGRO. DIMENSIONES, SEGÚN DISEÑO ESPECÍFICO. | M2 | 350 | 0 | 0 | 0%
22.1.6 | REJILLA METÁLICA TIPO CELOSÍA, CON ACABADO EN TONALIDAD NEGRO, DIMENSIONES SEGÚN ESPECIFICACIÓN ARQUITECTÓNICA, ESPECIFICACIÓN TÉCNICA SEGÚN PROVEEDOR. | M2 | 54.43 | 0 | 0 | 0%
22.1.7 | SUMINISTRO E INSTALACION DE PUERTA EN VIDRIO LAMINADO 4+4, DE 4 CUERPOS BATIENTE 2 ALAS, COLOR NATURAL MATE, NAVES EN PERFILERÍA PERIMETRAL DE 3" X 1 1/2 CON CHAPA DOBLE MANIJA | M2 | 79.2 | 0 | 0 | 0%
22.1.8 | PUERTA PLEGABLE DE PANELES CORREDIZOS ACABADO CANTO FENÓLICO Y NÚCLEO EN POLIESTIRENO. RIELES SUPERIORES EN ACERO GALVANIZADO CON GIRO A 90° EN UNO DE LOS EXTREMOS PARA RECOGER PANELES LOS LATERALES O EN NICHO | M2 | 58.09 | 0 | 0 | 0%
22.1.9 | SUMINISTRO E INSTALACION DE PUERTA BATIENTE 1 ALA + MONTANTE SUPERIOR EN PERSIANA, TODO EN LÁMINA DE ACERO COLD-ROLLED, . INCLUYE CERRADURA TIPO PALANCA, MARCO FIJO Y BISAGRAS. ACABADO EN PINTURA ELECTRO-ESTÁTICA | M2 | 101.2 | 0 | 0 | 0%
22.1.10 | SUMINISTRO E INSTALACION DE PUERTA BATIENTE 2 ALAS + MONTANTE SUPERIOR EN PERSIANA, TODO EN LÁMINA DE ACERO COLD-ROLLED, . INCLUYE CERRADURA TIPO PALANCA, MARCO FIJO Y BISAGRAS. ACABADO EN PINTURA ELECTRO-ESTÁTICA | M2 | 8.36 | 0 | 0 | 0%
22.1.11 | SUMINISTRO E INSTALACION DE PUERTA BATIENTE 1 ALA + MONTANTE SUPERIOR EN VIDRIO, TODO EN LÁMINA DE ACERO COLD-ROLLED, . INCLUYE CERRADURA TIPO PALANCA, MARCO FIJO Y BISAGRAS. ACABADO EN PINTURA ELECTRO-ESTÁTICA | M2 | 19.36 | 0 | 0 | 0%
22.1.12 | SUMINISTRO E INSTALACION DE PUERTA BATIENTE 2 ALAS + MONTANTE SUPERIOR EN VIDRIO, TODO EN LÁMINA DE ACERO COLD-ROLLED, . INCLUYE CERRADURA TIPO PALANCA, MARCO FIJO Y BISAGRAS. ACABADO EN PINTURA ELECTRO-ESTÁTICA | M2 | 183.92 | 0 | 0 | 0%
22.1.13 | PUERTA REJILLA DOBLE BATIENTE CON CERRADURA ANTIPÁNICO, CON MARCO Y HOJAS METÁLICAS. ACABADO CON ANTICORROSIVO Y PINTURA ELECTROSTÁTICA COLOR NEGRO. EQUIPADA CON SISTEMA DE BARRA ANTIPÁNICO CERTIFICADA, DE APERTURA RÁPIDA PARA EVACUACIÓN. | M2 | 11.34 | 0 | 0 | 0%
22.1.14 | PUERTA CORREDIZA CIERRE HERMETICO EN PANEL DE ACERO GALVANIZADO PREPINTADO POR AMBAS CARAS, CON POLIURETANO INYECTADO TIPO SANDWICH, DE ALTA DENSIDAD D/38, C/28 EN 100MM, INCLUYE ACCESORIOS. | M2 | 5.82 | 0 | 0 | 0%
22.1.15 | PUERTA DE INSPECCIÓN CON MARCO Y CUERPO METÁLICO DOBLE BATIENTE EN CELOSÍA , Y CON LÁMINA SUPERIOR, BAJO MUESTRA APROBADA POR EL ARQUITECTO DISEÑADOR, PINTADO CON ANTICORROSIVO Y PINTURA ELECTROSTÁTICA. COLOR NEGRO. SEGÚN DISEÑO | M2 | 17 | 0 | 0 | 0%
22.2 | BARANDAS / CERRAMIENTOS |  |  |  | 0 | #DIV/0!
22.2.1 | BARANDA FIJA EN PERFILES TUBULARES RECTANGULARESDE 1" X 2" EN ACERO ASTM A1011 Y ASTM 554-13, h=1.10m. BALAUSTRES EN PLATINA DE 2", ANCLAJE CON PLATINA EN ACERO ASTM A36 EN LA PARTE INFERIOR. RECUBRIMIENTO DE ACEROS BAJOS AL CARBÓN CON DOS CAPAS DE PINTURA ANTICORROSIVA Y CUATRO CAPAS DE PINTURA EN ESMALTE RAL7038 SEMIMATE. PASAMANOS EN ACERO INOXIDABLE ASTM 534-13, Ø2", h=1.2m, CALIBRE 16, SOLDADOS A BALAUSTRES. | ML | 380.84 | 0 | 0 | 0%
22.2.2 | PASAMANOS FIJA EN PERFILES TUBULARES RECTANGULARESDE 1" X 2" EN ACERO ASTM A1011 Y ASTM 554-13, h=1.2m. ESPECIFICACIÓN TÉCNICA SEGÚN DISEÑO ARQUITECTÓNICO | ML | 83 | 0 | 0 | 0%
22.2.3 | CERRAMIENTO DE ACCESO EN ANGULO METÁLICO DE 2" L=3.00m INSTALADO DE MANERA INTERCALADA SOBRE BASAMENTO EN PIEDRA. ESPECIFICACIÓN TÉCNICA SEGÚN DISEÑO ARQUITECTÓNICO | ML | 111.86 | 0 | 0 | 0%
22.2.4 | CERRAMIENTO MALLA ESLABONADA, TUBO GALVANIZADO Ø= 2" Y ÁNGULO DE 2". H:2.60M | ML | 21.73 | 0 | 0 | 0%
22.3 | MESAS Y MESONES EN ACERO INOXIDABLE |  |  |  | 0 | #DIV/0!
22.3.1 | MESA FABRICADA EN ACERO INOXIDABLE CALIBRE 18 REF. 304, CON 4 PATAS TUBO REDONDO DE 1"1/2 EN CALIBRE 18 REF. 304 CON TAPONES DE CAUCHO, UN ENTREPAÑO EN ACERO CALIBRE 20 REF. 304, SALPICADERO DE 7CMS (OPCIONAL). MESA DE DIMENSIONES 2.00X90CMS | UN | 12 | 0 | 0 | 0%
22.3.2 | MESA FABRICADA EN ACERO INOXIDABLE CALIBRE 18 REF. 304, CON 4 PATAS TUBO REDONDO DE 1"1/2 EN CALIBRE 18 REF. 304 CON TAPONES DE CAUCHO, UN ENTREPAÑO EN ACERO CALIBRE 20 REF. 304, SALPICADERO DE 7CMS (OPCIONAL). MESA DE DIMENSIONES 3.00X1.40CMS | ML | 2 | 0 | 0 | 0%
22.4 | ESCOTILLAS Y ESCALERAS |  |  |  | 0 | #DIV/0!
22.4.1 | ESCOTILLA DE ACCESO DE ACERO INOXIDABLE 304, RESISTENTE A LA INTEMPERIE CON PESTILLO DE PUERTA, PUNTALES DE GAS, TAPA DE APERTURA DE ESCALERA 24”X24” | UN | 5 | 0 | 0 | 0%
22.4.2 | ESCALERA CERTIFICADA TIPO GATO INDUSTRIAL ESPECIAL EN ALUMINIO CHANNEL, ALTURA 2.50 METROS O 8’3” PIES, CON SALIDA FRONTAL Y BARANDAS A 1.0 METRO, ANCHÓ 0.50 METROS DEL PELDAÑO | UN | 5 | 0 | 0 | 0%
23 | VIDRIOS Y ESPEJOS Y CERRADURAS | M2 |  | 0 | 0 | 0%
23.1 | ESPEJOS |  |  |  | 0 | #DIV/0!
23.1.1 | ESPEJO CRISTAL 4 MM. BORDE BISELADO DE SOBREPONER | M2 | 66.15 | 0 | 0 | 0%
23.2 | CERRADURAS |  |  |  | 0 | #DIV/0!
23.2.1 | TOPES PUERTAS EN ACERO INOXIDABLE | UN | 96.2 |  | 0 | 0%
24 | APARATOS SANITARIOS Y DIVISIONES EN ACERO INOXIDABLE | M2 |  | 0 | 0 | 0%
24.1 | APARATOS SANITARIOS |  |  |  | 0 | #DIV/0!
24.1.1 | SANITARIOS TAZA BÁLTICO COMPACTA ENTRADA POSTERIOR, VÁLVULA TIPO PUSH ANTIVANDÁLICA. TIPO CORONA O EQUIVALENTE. REF O13201001 | UN | 4 | 0 | 0 | 0%
24.1.2 | SANITARIO TAZA ADRIÁTICA ADA ENTRADA POSTERIOR, VÁLVULA TIPO PUSH ANTIVANDÁLICA. TIPO CORONA O EQUIVALENTE. REF O13191001 | UN | 36 | 0 | 0 | 0%
24.1.3 | SANITARIO MONTECARLO HET BLANCO. TIPO CORONA O EQUIVALENTE. REF O29161001 | UN | 4 | 0 | 0 | 0%
24.1.4 | ORINAL MEDIANO INSTITUCIONAL CON VÁLVULA TIPO PUSH. TIPO CORONA O EQUIVALENTE. REF O43101001 | UN | 15 | 0 | 0 | 0%
24.1.5 | LAVAMANOS DE COLGAR ACCESIBLE AQUAJET. TIPO CORONA O EQUIVALENTE. REF O12911001. | UN | 8 | 0 | 0 | 0%
24.1.6 | SUMINISTRO, TRANSPORTE E INSTALACION DE LAVAMANOS CORRIDO EN CONCRETO DE 21 MPA, ACABADO EN GRANO FIRENZE #1-2 PULIDO. | ML | 30.15 | 0 | 0 | 0%
24.1.7 | LAVAMANOS FABRICADA EN ACERO INOXIDABLE CALIBRE 18 REF. 304 MARCO, CON 4 PATAS TUBO REDONDO DE 1"1/2 EN CALIBRE 18 REF. 304 CON TAPONES DE CAUCHO, POCETA (50X30X16CMS DE FONDO APROXIMADAMENTE) EN ACERO CALIBRE 20 REF. 304, UN ENTREPAÑO EN ACERO CALIBRE 20 REF. 304, SALPICADERO DE 7CMS. MESA DE DIMENSIONES EXTERNAS 57X45X90CMS DE ALTO. | UN | 6 | 0 | 0 | 0%
24.2 | GRIFERÍAS |  |  |  | 0 | #DIV/0!
24.2.1 | DUCHA ANTIVANDÁLICA REGADERA TUBURAL. TIPO CORONA O EQUIVALENTE. REF 754000001 | UN | 4 | 0 | 0 | 0%
24.2.2 | GRIFERÍA PARA LAVAMANOS INSTITUCIONAL ANTIVANDÁLICA DE EMPOTRAR A PARED. TIPO CORONA O EQUIVALENTE. | UN | 30 | 0 | 0 | 0%
24.2.3 | GRIFERÍA PARA LAVAMANOS INSTITUCIONAL PUSH MESA MAX. REF MX1020001 | UN | 7 | 0 | 0 | 0%
24.2.4 | GRIFERÍA LLAVE MANGUERA | UN | 8 | 0 | 0 | 0%
24.2.5 | DUCHA DE EMERGENCIA Y LAVAOJOS, ACERO INOXIDABLE, ESTÁNDAR | UN | 2 | 0 | 0 | 0%
24.3 | CABINAS Y DIVISIONES |  |  |  | 0 | #DIV/0!
24.3.1 | DIVISIONES CABINAS SANITARIA EN ACERO INOXIDABLE CAL 20 E:1". TIPO CANTILEVER EN ACERO INOXIDABLE TIPO FLOTANTES | M2 | 251.88 | 0 | 0 | 0%
24.4 | ACCESORIOS |  |  |  | 0 | #DIV/0!
24.4.1 | PORTARROLLO ANTIVANDÁLICO METÁLICO. TIPO CORONA O EQUIVALENTE. REF 706670001 | UN | 44 | 0 | 0 | 0%
24.4.2 | PAPELERA METÁLICA RECTANGULAR. TIPO CORONA O EQUIVALENTE. REF 706630001 | UN | 44 | 0 | 0 | 0%
24.4.3 | DISPENSADOR DE JABÓN EXPUESTO EN ACERO INOXIDABLE. TIPO CORONA O EQUIVALENTE. REF 706520001 | UN | 18 | 0 | 0 | 0%
24.4.4 | SECADOR DE MANOS CON SENSOR AUTOMÁTICO POTENZA. TIPO CORRONA O EQUIVALENTE. REF 706650001 | UN | 5 | 0 | 0 | 0%
24.4.5 | BARRA DE SEGURIDAD ABATIBLE EN BAÑO DE P.M.R EN ACERO INOXIDABLE DE 80 CM | UN | 4 | 0 | 0 | 0%
24.4.6 | BARRA HORIZONTAL EN ACERO INOXIDABLE L= 060M BAÑOS P.M.R | UN | 4 | 0 | 0 | 0%
24.4.7 | TAPA REGISTROS 20X20 EN ACERO INOX | UN | 14 | 0 | 0 | 0%
25 | EQUIPOS ESPECIALES | M2 |  | 0 | 0 | 0%
25.1 | TALANQUERA |  |  |  | 0 | #DIV/0!
25.1.1 | SUMINISTRO TRANSPORTE E INSTALACION DE BARRERA VEHICULAR DE ENTRADA CON MÁSTIL DE ALUMINIO DE 5 MTS. EN 220V. USO INTENSIVO. TARJETA RECEPTORA CON CAPACIDAD PARA CONTROLES REMOTOS. INCLUYE LLAVE DE DESBLOQUEO Y CONTROL REMOTO | UN | 1 | 0 | 0 | 0%
25.2 | PLANTA DE TRATAMIENTO DE AGUAS RESIDUALES |  |  |  | 0 | #DIV/0!
25.2.1 | Localizacion y replanteo de cimentaciones | m2 | 606 |  | 0 | 0%
25.2.2 | Descapote y limpieza del terreno de topografía con desniveles mínimos, con medios mecánicos. Comprende los trabajos necesarios para retirar de las zonas previstas para la edificación o urbanización: pequeñas plantas, maleza, broza, maderas caídas, escombros, basuras o cualquier otro material existente, hasta una profundidad no menor que el espesor de la capa de tierra vegetal, considerando como mínima 25 cm; y carga a camión. El precio no incluye la tala de árboles ni el transporte de los materiales retirados. | m2 | 606 |  | 0 | 0%
25.2.3 | Relleno localizado con arena de 0 a 5 mm de diámetro, y compactación en tongadas sucesivas de 20 cm de espesor máximo con pisón vibrante de guiado manual. | m3 | 424.93 |  | 0 | 0%
25.2.4 | Losa de cimentación de concreto armado, realizada con concreto f'c=280 kg/cm² (28 MPa), clase de exposición F0 S0 P0 C0, tamaño máximo del agregado 12,5 mm, manejabilidad blanda, preparado en obra, y fundido con medios manuales, y acero Grado 60 (fy=4200 kg/cm²), con una cuantía aproximada de 85 kg/m³; acabado superficial liso mediante regla vibrante. Incluso armaduras para formación de foso de ascensor, refuerzos, pliegues, encuentros, arranques y esperas en muros, escaleras y rampas, cambios de nivel, alambre de atar, y separadores. El precio incluye el figurado del acero (corte y doblez) y el armado en el lugar definitivo de su colocación en obra, pero no incluye el encofrado. | m3 | 77.18 |  | 0 | 0%
25.2.5 | Construcción, instalacion y puesta en marcha de una planta de tratamiento de aguas residuales del tipo BT que se compone de reactores cilíndricos que son construidos en polipropileno de alta densidad, para 89.8 m3/día con un caudal máximo 1,04 l/seg. Conformada por tres (3) reactores biológicos BT 200 I y a su vez consta de 1. Estación de bombeo y pretratamiento mecánico 2. Reactor biológico 3. Zona anaerobia 4. Zona de desnitrificación o zona anoxica. 5. Zona de sedimentación 6. Tanque de agua limpia 7. Tanque de concentración de lodo 8. Zona de nitrificación o zona oxica. 9. Abastecimiento de aire 10. Regulación y parte eléctrica | un | 1 |  | 0 | 0%
25.2.6 | Construcción de accesos y dos parqueaderos en losa de concreto de 21 MPA, de 20 cm de espesor, con cuantía de 80 kg/m3, sobre base de 30 cm de espesor debidamente compactada, con bordillos de concreto prefabricados de 30 cm de altura alrededor de todo el perímetro | m2 | 17 |  | 0 | 0%
25.2.7 | Vallado de terreno formado por malla de simple torsión, de 40 mm de paso de malla y 1,8 mm de diámetro, acabado galvanizado y postes de acero galvanizado de 48 mm de diámetro y 1,3 m de altura, empotrados en dados de concreto. Incluso accesorios para la fijación de la malla de simple torsión a los postes metálicos | m | 90 |  | 0 | 0%
25.2.8 | Rótulo con soporte de madera para señalización, de 85x85 mm, con las letras o números grabados en latón extra. | un | 20 |  | 0 | 0%
25.2.9 | Grama por siembra de mezcla de semillas de lodium, agrostis, festuca y poa. | m2 | 200 |  | 0 | 0%
25.2.10 | Plantación de árbol, especie a seleccionar, de 12 a 14 cm de perímetro de tronco a 1 m del suelo, en hoyo de 60x60x60 cm realizado con medios mecánicos; suministro en contenedor. Incluso tierra vegetal cribada y substratos vegetales fertilizados. | un | 50 |  | 0 | 0%
25.2.11 | Transporte de tierras con camión de los productos procedentes de la excavación de cualquier tipo de terreno a vertedero específico, instalación de tratamiento de residuos de construcción y demolición externa a la obra o centro de valorización o eliminación de residuos, situado a una distancia máxima de 10 km | m3 | 606 |  | 0 | 0%
25.2.12 | Transporte con camión de residuos inertes de ladrillos, tejas y materiales cerámicos, producidos en obras de construcción y/o demolición, a vertedero específico, instalación de tratamiento de residuos de construcción y demolición externa a la obra o centro de valorización o eliminación de residuos, situado a 10 km de distancia | m3 | 400 |  | 0 | 0%
25.2.13 | Tubería colocada superficialmente y fijada a la losa de cimentación o enterrada, según sea el caso, formada por tubo de policloruro de vinilo no plastificado (PVC-U), de 110 mm de diámetro exterior, PN=16 atm y 6,6 mm de espesor, con extremo abocardado, para unión encolada. Incluso material auxiliar para montaje y sujeción a la obra, accesorios y piezas especiales | m | 50 |  | 0 | 0%
25.2.14 | Sistemas de protección colectiva, señalización vertical, etc | Gl | 1 |  | 0 | 0%
26 | CORTASOLES | M2 |  | 0 | 0 | 0%
26.1 | QUIEBRA SOLES |  |  |  | 0 | #DIV/0!
26.1.1 | CORTASOL TIPO FINS O EQUIVALENTE EN ALUMINIO LISO, COLOR DEL SELECTOR HUNTERDOUGLAS, LONGITUD: 50X500 X4700MM. | M2 | 1211.82 | 0 | 0 | 0%
26.1.2 | CORTASOL TIPO PERSIANAS EN ALUMINIO ANODIZADO, ALETAS TODAS FIJAS CON DIVISORES CADA 1 M APROXIMADAMENTE | M2 | 550.38 | 0 | 0 | 0%
26.1.3 | S.T.C SUB-ESTRUCTURA EN TUBULAR DE ALUMINIO DE 3 " X 1 1/2" COLOR NEGRO | M2 | 1211.82 | 0 | 0 | 0%
27 | ASEO | M2 |  | 0 | 0 | 0%
27.1 | ASEO FINAL DE OBRA |  |  |  | 0 | #DIV/0!
27.1.1 | ASEO ESPECIAL QUE INCLUYE LIMPIEZA Y LAVADO DE PISOS, ACABADOS, CARPINTERIAS, PUERTAS, VENTANAS, DIVISIONES, CIELOS RASOS. MEDIDO COMO AREA DE PLANTA CONSTRUIDA | M2 | 7831.72 | 0 | 0 | 0%
27.2 | ASEO DE FACHADAS |  |  |  | 0 | #DIV/0!
27.2.1 | LAVADA CON RINSE, SHAMPOO O EQUIVALENTE PARA MUROS, CON TODOS LOS ELEMENTOS NECESARIOS PARA SU CORRECTA APLICACION Y FUNCIONAMIENTO. | M2 | 12845.87 | 0 | 0 | 0%
27.2.2 | HIDROFUGADA, CON HIDROFUGO DEL TIPO SILICONITE O EQUIVALENTE (10 AÑOS) PARA MUROS, CON TODOS LOS ELEMENTOS NECESARIOS PARA SU CORRECTA APLICACION Y FUNCIONAMIENTO. | M2 | 12845.87 | 0 | 0 | 0%
B | URBANISMO | M2 | 4637.58 | 0 | 0 | 0%
28 | OBRAS DE URBANISMO | M2 |  | 0 | 0 | 0%
28.1 | MOVIMIENTOS DE TIERRA / LLENOS / REFORZAMIENTOS |  |  |  | 0 | #DIV/0!
28.1.1 | EXCAVACIÒN MECANICA DE 0 A 2 M. INCLUYE CARGUE Y RETIRO A BOTADERO | M3 | 1978.52 | 0 | 0 | 0%
28.1.2 | CONFORMACION Y COMPACTACION DE LA SUBRASANTE | M2 | 4637.58 | 0 | 0 | 0%
28.1.3 | RELLENO EN RECEBO COMPACTADO AL 95% DEL PROCTOR (INCLUYE SUMINISTRO E INSTALACIÓN, ENSAYOS Y TODO LO REQUERIDO PARA SU CORRECTA EJECUCIÓN Y RECIBO A SATISFACCIÓN. ) | M3 | 6431.99 | 0 | 0 | 0%
28.1.4 | RELLENO EN SUB BASE GRANULAR TIPO INIVIAS COMPACTADO AL 95% DEL PROCTOR (INCLUYE SUMINISTRO E INSTALACIÓN, ENSAYOS Y TODO LO REQUERIDO PARA SU CORRECTA EJECUCIÓN Y RECIBO A SATISFACCIÓN. ) | M3 | 2041.77 | 0 | 0 | 0%
28.1.5 | RELLENO EN BASE GRANULAR TIPO INVIAS COMPACTADO AL 95% DEL PROCTOR (INCLUYE SUMINISTRO E INSTALACIÓN, ENSAYOS Y TODO LO REQUERIDO PARA SU CORRECTA EJECUCIÓN Y RECIBO A SATISFACCIÓN. ) | M3 | 603.42 | 0 | 0 | 0%
28.1.6 | SUMINISTRO, TRANSPORTE E INSTALACION DE GEOTEXTIL NO TEJIDO 2500 | M2 | 8714.34 | 0 | 0 | 0%
28.1.7 | CONSTRUCCION DE ENTIBADO TEMPORAL EN MADERA (6 USOS). BAJO CUALQUIER ALTURA Y GRADO DE HUMEDAD. | M2 | 31.92 | 0 | 0 | 0%
28.2 | ACABADOS DE PISOS |  |  |  | 0 | #DIV/0!
28.2.1 | ESCALERAS O GRADAS EN CONCRETO 4000 PSI SOBRE TERRENO INCLUYE SUMINISTRO, TRANSPORTE, BOMBEO, VACIADO, FORMALETAS, VIBRADO, CURADO, ENSAYOS. NO INCLUYE REFUERZO) | M3 | 15.03 | 0 | 0 | 0%
28.2.2 | PISO EN LISTONES PREFABRICADOS DE CONCRETO 0.15X1.20X0.07 TIPO ADOQUINAR O EQUIVALENTE. MIXTURA DE COLORES ROJO, NARANJA Y CAFÉ A PARTES IGUALES. SOBRE CAMA DE ARENA | M2 | 1605.43 | 0 | 0 | 0%
28.2.3 | CALZADA EN CONCRETO MR 42 E=0,15 MTS DILATACIONES CADA 2.50 X 2.50, TRÁFICO VEHICULAR | M2 | 3017.12 | 0 | 0 | 0%
28.2.4 | SUMINISTRO, TRANSPORTE Y COLOCACION DE PISO EN GRAVA TONALIDAD GRIS e=10cm, CON GRANULOMETRÍA 3/4”. | M2 | 941.23 | 0 | 0 | 0%
28.2.5 | CUNETA PREFABRICADA EN CONCRETO 50X15X80 | ML | 591.1 | 0 | 0 | 0%
28.2.6 | BORDILLO PREFABRICADO U10 15X45X80 | ML | 591.1 | 0 | 0 | 0%
28.2.7 | CORDON DE CONFINAMIENTO EN CONCRETO DE 3000P PSI. SECCION 0.10M ANCHO X 0.10M ALTO | ML | 3963.59 | 0 | 0 | 0%
28.2.8 | LOSETA PREFABRICADA EN CONCRETO GUÍA TACTIL 20X20X6 | ML | 87.89 | 0 | 0 | 0%
28.2.9 | LOSETA PREFABRICADA EN CONCRETO TOPEROL 20X20X6 | ML | 11.6 | 0 | 0 | 0%
28.3 | FILTROS |  |  |  | 0 | #DIV/0!
28.3.1 | CONSTRUCCIÓN DE CAÑUELA EN CONCRETO DE 17,5 MPA, CON UN ANCHO DE 0,40M Y 0,10M DE ESPESOR, CANAL LONGITUDINAL CENTRAL SEMICIRCULAR DE 0,20M DE ANCHO. INCLUYE SUMINISTRO, TRANSPORTE Y COLOCACIÓN DEL CONCRETO | ML | 794.75 | 0 | 0 | 0%
28.3.2 | SUMINISTRO, TRANSPORTE E INSTALACION DE GEOTEXTIL NO TEJIDO 2500 / FILTROS | M2 | 1430.55 | 0 | 0 | 0%
28.3.3 | SUMINISTRO, TRANSPORTE E INSTALACION DE MATERIAL GRANULAR DE Ø 3/4" A 1" PARA FILTROS | M3 | 133.04 | 0 | 0 | 0%
28.3.4 | SUMINISTRO, TRANSPORTE E INSTALACION DE TUBERÍA FLEXIBLE PERFORADA PARA FILTRO DE 100 MM | ML | 794.75 | 0 | 0 | 0%
28.4 | EQUIPAMENTOS |  |  |  | 0 | #DIV/0!
28.4.1 | TOPELLANTAS PREFABRICADO 60X27X10 | UN | 110 | 0 | 0 | 0%
28.4.2 | BICICLETEROS PREFABRICADOS EN CONCRETO TIPO MC 60° O EQUIVALENTE. INCLUYE ELEMENTOS DE CONEXION Y ANCLAJE | UN | 50 | 0 | 0 | 0%
28.4.3 | DEMARCACIÓN Y SEÑALIZACIÓN DE PARQUEADEROS A=10CM. 3 MANOS | ML | 250 | 0 | 0 | 0%
28.4.4 | BANCA VACIADA IN SITU EN CONCRETO DE 3000PSI SECCION H=0.05M*0.60M, FRENTE REDONDEADO, APOYADA DOS MUROS H=0.45M DE CONCRETO. ZOCALO RETRASADO EN BAJO RELIEVE | ML | 146.23 | 0 | 0 | 0%
28.4.5 | PAPELERA BASURERA PREFABRICADA EN CONCRETO TIPO AAERO O EQUIVALENTE | UN | 15 | 0 | 0 | 0%
28.4.6 | SILLA PREFABRICADA EN CONCRETO TIPO VASIJA O EQUIVALENTE | UN | 40 | 0 | 0 | 0%
28.5 | REDES ELECTRICAS / ILUMINACION |  |  |  | 0 | #DIV/0!
28.5.1 | Suministro, transporte e instalación de poste metálico, en tubería de 2", altura de 6m, incluye todo lo necesario para su correcta instalación. | UND | 84 |  | 0 | 0%
28.5.2 | Suministro, transporte e instalación de luminaria LED de 40W TIPO TWIXX de SCHRÉDER, Incluye : luminaria, brazo, fotocelda y accesorios para su correcta instalación y puesta en servicio | UND | 84 |  | 0 | 0%
28.5.3 | Suministro, transporte e instalación de luminaria BOLARDO CON ILUMINACIÓN BOKA. Incluye : luminaria, base en concreto y accesorios para su correcta instalación y puesta en servicio | UND | 15 |  | 0 | 0%
28.5.4 | Suministro, transporte e instalación de luminaria LAP WR 20 TIPO INSERT. Incluye caja y salida. No incluye cable ni tubería. | UND | 70 |  | 0 | 0%
28.5.5 | Suministro, transporte e instalación de Tubería canalizada atracada PVC de 3" tipo DB 60. Incluye: pega PVC, limpiador, terminales campana, curvas y demás accesorios para su correcto funcionamiento. No incluye obra civil. | ML | 156 |  | 0 | 0%
28.5.6 | Suministro, transporte e instalación de Tubería PVC de 3" tipo DB 60. Incluye: pega PVC, limpiador, terminales campana, curvas y demás accesorios para su correcto funcionamiento. No incluye obra civil. | ML | 1868 |  | 0 | 0%
28.5.7 | Suministro, transporte e instalación de Alimentador para luminarias de alumbrado público en cable de AL 2#2AWG para fases + 1#6AWG para la tierra con aislamiento THWN. Incluye: marcaciones, cintas, terminales, amarras y demas elementos requeridos para su correcta instalación. | ML | 2024 |  | 0 | 0%
28.5.8 | Suministro, transporte e instalación de cable de cobre encauchetado 3x12AWG para circuitos ramales, Incluye: marcación, conectores bimetalicos y demás elementos requeridos para su correcta instalación y operación. | ML | 840 |  | 0 | 0%
28.5.9 | Construcción de caja de alumbrado público en placas prefabricadas según norma RS3-001 con tapa antifraude RS4-001, incluye excavación, obra civil, herraje y demás elementos necesarios para su correcta construcción (No incluye botada de escombros) | UND | 84 |  | 0 | 0%
28.5.10 | Puesta a tierra para poste según norma RA6-010 configuración 1. Incluye todo lo necesario para su correcta instalación y funcionamiento con soldadura exotérmica y soldadura en T para la instalación de la puesta de poste. La varilla debe ser de acero electrodepositada con recubrimiento en cobre ∅5/8" y 2,4m. | UND | 16 |  | 0 | 0%
28.5.11 | Suministro, transporte e instalación de poste en fibra de vidrio, de 12 metros de altura, 510 KGF, incluye todo lo necesario para su correcta instalación. | UND | 4 |  | 0 | 0%
28.5.12 | Suministro, transporte e instalación de luminaria LED de 120W TIPO SYLVEO reflector de SYLVANIA, Incluye luminaria y accesorios para su correcta instalación y puesta en servicio | UND | 8 |  | 0 | 0%
28.5.13 | Suministro, transporte e instalación de Alimentador para conexión a medidor en cable antifraude 3#8AWG Cu con aislamiento THWN. Incluye: marcaciones, cintas, terminales, amarras y demas elementos requeridos para su correcta instalación. | ML | 30 |  | 0 | 0%
28.6 | ESTRUCTURAS |  |  |  | 0 | #DIV/0!
28.6.1 | MUROS DE CONTENCION EN CONCRETO 4000, ACABADO A LA VISTA (INCLUYE SUMINISTRO, TRANSPORTE, BOMBEO, VACIADO, FORMALETAS METÁLICA O TABLEMAC, VIBRADO, CURADO, ENSAYOS. NO INCLUYE REFUERZO) UE2 | M3 | 121.54 | 0 | 0 | 0%
28.6.2 | MURO TIPO GAVION EN PIEDRA DE CANTERA SOBRE PUESTA. DIMENSIONES Y ACABADO SEGÚN DETALLE ESPECÍFICO + MALLA TRIPLE TORSION | M3 | 227.65 | 0 | 0 | 0%
28.7 | BOX CULVERT |  |  |  | 0 | #DIV/0!
28.7.1 | CONCRETO POBRE DE LIMPIEZA PARA SOLADOS 2000 PSI E=0.08m (INCLUYE SUMINISTRO Y TRANSPORTE DE CONCRETO 2000 PSI, INSTALACIÓN Y TODO LO REQUERIDO PARA LA CORRECTA EJECUCIÓN Y RECIBO A SATISFACCIÓN) | M3 | 1.6 | 0 | 0 | 0%
28.7.2 | LLAVE DE CIMENTACIÓN EN CONCRETO 4000 PSI (INCLUYE SUMINISTRO Y TRANSPORTE DE CONCRETO, FORMALETA, TRANSPORTE, BOMBEO, VACIADO, VIBRADO, CURADO, ENSAYOS. NO INCLUYE REFUERZO) | M3 | 0.51 | 0 | 0 | 0%
28.7.3 | PLACA DE PISO DE EN CONCRETO DE 4.000 PSI CON FIBRA NIKON,(INCLUYE SUMINISTRO, TRANSPORTE, BOMBEO, VACIADO, VIBRADO, CURADO, ENSAYOS. NO INCLUYE REFUERZO). CUALQUIER ESPESOR | M3 | 4.9 | 0 | 0 | 0%
28.7.4 | MURO EN CONCRETO DE 4.000 PSI IMPERMEABILIZADO CON FIBRA NIKON,(INCLUYE SUMINISTRO, TRANSPORTE, BOMBEO, VACIADO, FORMALETA, VIBRADO, CURADO, ENSAYOS. NO INCLUYE REFUERZO) | M3 | 6.72 | 0 | 0 | 0%
28.7.5 | PLACA MACIZA SUPERIOR PARA ALCANTARILLA CAJÓN EN CONCRETO DE 4.000 PSI CON FIBRA NIKON,(INCLUYE SUMINISTRO, TRANSPORTE, BOMBEO, VACIADO, VIBRADO, CURADO, ENSAYOS. NO INCLUYE REFUERZO) | M3 | 3.15 | 0 | 0 | 0%
28.7.6 | SUMINISTRO, TRANSPORTE Y COLOCACIÓN DE CINTA PVC 0-22 PARA SELLAR JUNTAS DE CONSTRUCCIÓN Y DILATACIÓN, DEBE CUMPLIR LAS NORMAS: DIN 53’505 /ASTM D 2240. INCLUYE TODO LO NECESARIO PARA SU CORRECTA COLOCACIÓN. | ML | 21.2 | 0 | 0 | 0%
28.8 | ACERO DE REFUERZO |  |  |  | 0 | #DIV/0!
28.8.1 | ACERO DE REFUERZO FIGURADO FY= 420 MPA-60000 PSI, CORRUGADO. INCLUYE: SUMINISTRO, TRANSPORTE, DESCARGA, TRANSPORTE INTERNO, INSTALACIÓN, ALAMBRE DE AMARRE, CERTIFICADOS, SEGÚN DISEÑO Y RECOMENDACIONES ESTRUCTURALES. | KG | 24625.59 | 0 | 0 | 0%
29 | RIEGO Y PAISAJISMO | M2 |  | 0 | 0 | 0%
29.1 | PAISAJISMO |  |  |  | 0 | #DIV/0!
29.1.1 | JARDINES CONFORMADO POR MIXTURA DE ESPECIES MENORES: BIJAO (2UN), FESTUCA (2UN), VERBENA (2UN), MERMELADA (2UN), VENTUROSA (2UN) Y PENISETOS 2UN) | M2 | 641.32 | 0 | 0 | 0%
29.1.2 | SUMINISTRO, TRANSPORTE E INSTALACIÓN DE GRAMA TIPO MACANA, PARA CONFORMACIÓN DE ZONAS VERDES. INCLUYE CONFORMACIÓN, NIVELACIÓN DE LA SUPERFICIE, REGADO Y TODO LO NECESARIO HASTA SU TOTAL PRENDIMIENTO. | M2 | 1283.58 | 0 | 0 | 0%
29.1.3 | SIEMBRA DE ESPECIES MAYORES CAMPANO H=1.20 MINIMO | UN | 7 | 0 | 0 | 0%
29.1.4 | SIEMBRA DE ESPECIES MAYORES ROBLE H=1.20 MINIMO | UN | 38 | 0 | 0 | 0%
29.1.5 | SIEMBRA DE ESPECIES MAYORES IGUÁ H=1.20 MINIMO | UN | 6 | 0 | 0 | 0%
29.1.6 | SIEMBRA DE ESPECIES MAYORES MADROÑO H=1.20 MINIMO | UN | 8 | 0 | 0 | 0%
29.1.7 | SIEMBRA DE ESPECIES MAYORES FLOR DE REINA H=1.20 MINIMO | UN | 10 | 0 | 0 | 0%
29.2 | RIEGO |  |  |  | 0 | #DIV/0!
29.2.1 | SISTEMA DE RIEGO | UN | 1 |  | 0 | 0%
C | COSTOS DIRECTOS DEL PROYECTO (A+B) |  |  |  | 0 | 0%
| ADMINISTRACIÓN (% de los CD) |  | #DIV/0! |  | 0 | #DIV/0! | Valor final cuadro admon
| INDIRECTOS |  | #DIV/0! |  | 0 |  | Cuadro de indirectos
| IMPREVISTOS |  | 1% |  | 0
| UTILIDAD (%de los CD) |  | 4% |  | 0
| SUBTOTAL ANTES DE IVA |  |  |  | 0
| I.V.A. 19% SOBRE UTILIDAD |  | 19% |  | 0
D | VALOR TOTAL COSTOS DIRECTOS |  |  |  | 0
NOTA ACLARATORIA. PRECIOS MANO DE OBRA A ENERO DE 2026
| Costos directos del proyecto A+B+Indirectos aplicables a obra sin impuestos |  | 0
| Administracion | #DIV/0! | #DIV/0!
| Imprevistos | 1% | 0
| Utilidad | 4% | 0
| I.V.A. 19% Sobre utilidad | 19% | 0
| TOTAL 1 |  | #DIV/0!
| Impuestos de indirectos + impuesto fonsecon del 5% |  | #DIV/0! |  | tener en cuenta que estos valores seran descontados en los pagos
| Valor Final pagado al aliado |  | #DIV/0!
ELABORÓ
Arq Camilo Largo Velasquez

## ADMÓN
Ficha guia de presupuesto de obra NUEVA SEDE CENTRO DE COMERCIO, INDUSTRIA Y TURISMO UBICADA EN EL MUNICIPIO DE CIÉNAGA DE ORO – CÓRDOBA F-188-P V:0 16-06-2025
ANALISIS DE ADMINISTRACIÓN
DESCRIPCIÓN | UN | CANTIDAD TOTAL | VALOR UNITARIO | VALOR PARCIAL
1
ADMINISTRACIÓN | MESES |  | 18 | 0
GASTOS GENERALES DE PERSONAL
DIRECTOR DE OBRA | MES | 18 | 0 | 0 | NOTAS IMPORTANTES :
RESIDENTE DE ESTRUCTURA - URBANISMO | MES | 18 | 0 | 0 |  | Se deben ubicar valores manualmente
RESIDENTE DE ACABADOS | MES | 18 | 0 | 0 |  | Valores establecidos por consultoria NO modificar
RESIDENTE DE INSTALACIONES Y REDES | MES | 9 | 0 | 0 | Los valores en tiempos de duracion fueron establecidos por estudios de interventoria , no modificar , en caso de tener diferencias nombrarlo en otros .
RESIDENTE COSTOS Y PROGRAMACIÓN | MES | 9 | 0 | 0
ESPECIALISTA ASESOR BIM | MES | 3 | 0 | 0
ESPECIALISTA ASESOR GEOTECNISTA | MES | 3 | 0 | 0
ESPECIALISTA ASESOR ESTRUCTURAL | MES | 3 | 0 | 0
ESPECIALISTA ASESOR ELECTRICISTA | MES | 3 | 0 | 0
ESPECIALISTA ASESOR HIDROSANITARIO | MES | 0 | 0 | 0
ESPECIALISTA ASESOR VENTILACION MECANICA | MES | 0 | 0 | 0
RESIDENTE AMBIENTAL | MES | 18 | 0 | 0
RESIDENTE ADMINISTRATIVO | MES | 18 | 0 | 0
RESIDENTE SST (ESTRUCTURA/ACABADOS/URBANISMO) (3) | MES | 36 | 0 | 0
MAESTROS DE OBRA (ESTRUCTURA/ACABADOS/URBANISMO) (3) | MES | 36 | 0 | 0
OFICIALES | MES | 0 | 0 | 0
SECRETARIA (AUXILIAR ADMINISTRATIVO) - SI APLICA | MES | 15 | 0 | 0
ALMACENISTA | MES | 18 | 0 | 0
PERSONAL POR ADMINISTRACIÓN (AUXILIAR TRAFICO - LLAVERO - ASEO - EJERO) | MES | 36 | 0 | 0
TOPOGRAFO | MES | 9 | 0 | 0
CADENERO 1 | MES | 9 | 0 | 0
OTROS | MES | 9 | 0 | 0
NOTAS: únicamente se diligencian las casillas sombreadas en color amarillo si se incluye más filas en "otros" debe verificar la suma de cada subcapítulo y detallar la descripción en cada subcapítulo
ELABORÓ
Arq Camilo Largo Velasquez

## INDIRECTOS
Ficha guia de presupuesto de obra NUEVA SEDE CENTRO DE COMERCIO, INDUSTRIA Y TURISMO UBICADA EN EL MUNICIPIO DE CIÉNAGA DE ORO – CÓRDOBA F-188-P V:0 16-06-2025
ANALISIS DE INDIRECTOS
DESCRIPCIÓN | VALOR | % CD
COSTOS DIRECTOS DEL PROYECTO (A+B) | 0 | 100%
Gastos Fijos |  |  | NOTAS IMPORTANTES :
Construccion campamento | 0 | #DIV/0! |  | Se deben ubicar valores manualmente
Gastos generales de la oficina central | 0 | #DIV/0! |  | Valores Automaticos NO manipular
Papelería y copias | 0 | #DIV/0! | Los valores automaticos son impuesto o similares que debe pagar el proyecto del valor de distintas variables no modificar son automaticos(formalados)
Comunicaciones / Celular / radios | 0 | #DIV/0!
Caja menor | 0 | #DIV/0!
Servicios Publicos | 0 | #DIV/0!
Celaduría | 0 | #DIV/0!
Elementos de bioseguridad | 0 | #DIV/0!
Ensayos de laboratorio | 0 | #DIV/0!
Seguridad Industrial y Señalización HSEQ y Valla informativa | 0 | #DIV/0!
Plan de Manejo Ambiental | 0 | #DIV/0!
Plan de Manejo de Tránsito | 0 | #DIV/0!
Pólizas (CUMPLIMIENTO - CALIDAD -TODO RIESGO - ANTICIPO - RCE) | 0 | #DIV/0!
Estampilla Pro-Universidad | 0 | #DIV/0!
Estampilla Pro-Cultura | 0 | #DIV/0!
Estampilla Pro-Ancianos | 0 | #DIV/0!
Tasa al Deporte | 0 | #DIV/0!
Rete Fuente | 0 | #DIV/0!
Retención de IVA | 0 | #DIV/0!
Rete ICA Según la tarifa estipulada por el Municipio en donde sedesarrolle la prestación del servicio | 0 | #DIV/0!
Retención de Estampillas | 0 | #DIV/0!
Retención de Timbre Contratos perfeccionados entre el 22 de febrero y el 31 de diciembre de 2025 | 0 | #DIV/0!
Gastos GMF Y bancarios Y 4x1000 | 0 | #DIV/0!
SUBTOTAL | 0 | #DIV/0!
ELABORÓ
Arq Camilo Largo Velasquez

## Ppto Electrico (hidden)
PRESUPUESTO REDES ELECTRICAS
NUEVA SEDE CENTRO DE COMERCIO, INDUSTRIA Y TURISMO
UBICADA EN EL MUNICIPIO DE CIÉNAGA DE ORO - CÓRDOBA
FORMULARIO DE CANTIDADES Y PRESUPUESTO DE OBRA
ITEM | DESCRIPCIÓN | UNIDAD | CANTIDAD | VR UNITARIO | VR PARCIAL
REDES ELECTRICAS
| BANDEJA PORTACABLES,CANALETA Y DUCTOS |  |  |  | #REF!
| Suministro, transporte e instalación de tubería PVC 3/4" por piso y/o muro Incluye obra civil, excavación y/o demolición, lleno y/o resane, botada de escombros, pega pvc, curvas, uniones, adaptadores y demás elementos necesarios para su correcta instalación | ml | 150 | #REF! | #REF!
| Suministro, transporte e instalación de tubería metálica EMT 1-1/2" Incluye adaptadores, uniones, curvas, grapas doble ala, marcación y demás accesorios necesarios para su correcta instalación | ml | 40 | #REF! | #REF!
| Suministro, transporte e instalación de tubería metálica EMT 1" Incluye adaptadores, uniones, curvas, grapas doble ala, marcación y demás accesorios necesarios para su correcta instalación | ml | 160 | #REF! | #REF!
| Suministro, transporte e instalación de tubería metálica EMT 3/4" Incluye adaptadores, uniones, grapas doble ala, marcación y demás accesorios necesarios para su correcta instalación | ml | 455 | #REF! | #REF!
| Suministro, transporte e instalación de tubería metálica EMT 1/2" Incluye adaptadores, uniones, grapas doble ala, marcación y demás accesorios necesarios para su correcta instalación | ml | 985 | #REF! | #REF!
| Suministro, transporte e instalación de BANDEJA PORTACABLE enmallada galvanizada de 30X5,4 cm Incluye soporte peldaño o ménsula, varilla roscada, anclajes, uniones, curvas, puesta a tierra en cable desnudo No 6AWG, marcación y demás accesorios para su correcta instalación y funcionamiento | ml | 860 | #REF! | #REF!
| Suministro, transporte e instalación de BANDEJA PORTACABLE enmallada galvanizada de 20X5,4 cm Incluye soporte peldaño o ménsula, varilla roscada, anclajes, uniones, curvas, puesta a tierra en cable desnudo No 6AWG, marcación y demás accesorios para su correcta instalación y funcionamiento | ml | 60 | #REF! | #REF!
| Suministro, transporte e instalación de BANDEJA PORTACABLE enmallada galvanizada de 10X5,4 cm Incluye soporte peldaño o ménsula, varilla roscada, anclajes, uniones, curvas, puesta a tierra en cable desnudo No 8AWG, marcación y demás accesorios para su correcta instalación y funcionamiento | ml | 510 | #REF! | #REF!
| Suministro, transporte e instalación de canaleta metálica pintada con división de 12x5cm Incluye tapa atornillada, curvas, derivaciones, elementos de fijación y demás elementos necesarios para su correcta instalación | ml | 495 | #REF! | #REF!
| Suministro, transporte e instalación de tubería PVC 1 1/2" por piso y/o muro Incluye obra civil, excavación y/o demolición, lleno y/o resane, botada de escombros, pega pvc, curvas, uniones, adaptadores y demás elementos necesarios para su correcta instalación | ml | 278 | #REF! | #REF!
| Suministro, transporte e instalación de tubería PVC de 1-1/4" por piso. Incluye obra civil con botada de material, excavación y/o demolición, lleno, pega pvc mas limpiador, curvas, adaptadores y demás elementos necesarios para su correcta instalación. | ml | 237 | 17589 | 4168593
| Suministro, transporte e instalación de tubería metálica EMT 1-1/4" Incluye adaptadores, uniones, curvas, grapas doble ala, marcación y demás accesorios necesarios para su correcta instalación | ml | 12 | #REF! | #REF!
| Suministro, transporte e instalación de tubería metálica galvanizada 3" en poste de concreto para bajante telefónico Incluye cinta bandit, hebillas, curva pvc, capacete, unión, marcación y demás elementos necesarios para su correcta instalación | ml | 10 | #REF! | #REF!
| Suministro, transporte e instalación de canaleta plastica 2x2cm Incluye tapa, elementos de fijación y demás elementos necesarios para su correcta instalación | ml | 75 | #REF! | #REF!
| Sti. de tubería PVC tipo DB 1Ø4" en zona verde , anden . Incluye accesorios, pega PVC, cinta plástica . No incluye (excavacion, base y sub base, rotura de pavimento y/o andén, reposicion de pavimento y/o andén). | m | 1692 | #REF! | #REF!
| CAJAS Y TABLEROS DE DISTRIBUCIÓN DE CIRCUITOS |  |  |  | #REF!
| Suministro, transporte e instalación de caja metálica fondo madera 40x40x15cm con chapa, calibre 22, pintada, empotrada en muro Incluye botada de escombros, accesorios de fijación, resanes y demás elementos necesarios para su correcta instalación | un | 1 | #REF! | #REF!
| Suministro, transporte e instalación de caja metálica fondo madera 30x30x15cm con chapa, calibre 22, pintada, empotrada en muro Incluye botada de escombros, accesorios de fijación, resanes y demás elementos necesarios para su correcta instalación | un | 12 | #REF! | #REF!
| Suministro, transporte e instalación de caja metálica 12X12X5cm, de sobreponer, con tapa atornillada (tapa lisa/tapa toma/tapa suiche), calibre 20, pintura electrostática gris Incluye accesorios de fijación y demás elementos necesarios para su correcta instalación | un | 86 | #REF! | #REF!
| Caja de inspección de conexión eléctrica, de concreto, sin fondo, registrable, de 30x30x30cm de medidas interiores, con paredes adecuadas para la entrada de tubos, capaz de soportar una carga de 400 kN Incluye herraje, tapa de concreto con gancho, excavación, botada de escombros, accesorios de fijación y todos los elementos necesarios para su correcta instalación | un | 1 | #REF! | #REF!
| Suministro, transporte e instalación de tablero de 42 circuitos trifásico con espacio para totalizador tipo NTQ-442-TSQ 5H, 225 Amperios ,208/120 voltios, lamina de lamina cold rolled calibre 18, pintura en polvo de aplicación electrostática, tipo epoxipoliéster, barraje en cobre electrolítico 99% de pureza, barras de neutro y tierra, para interruptores tipo QUICK-LAG. Incluye puerta bisagrada, chapa con llave, tarjetero, obra civil, botada de escombros y demás accesorios necesarios para su correcta instalación. Certificación RETIE y UL 67. | un | 5 | #REF! | #REF!
| Suministro, transporte e instalación de tablero de 36 circuitos Bifásico/Trifásico, 4H/5H, 120/240V con espacio para totalizador, para breaker enchufable, con puerta y chapa, de lamina cold rolled con aplicación de pintura electrostática: Blanco RAL 9003, barraje en cobre de 225A, barra de neutro y barra de tierra Incluye empotrada, resanes, botada de escombros, marcación y demás accesorios necesarios para su correcta instalación Debe cumplir certificación RETIE | un | 2 | #REF! | #REF!
| Suministro, transporte e instalación de tablero de 30 circuitos trifásico con espacio para totalizador tipo NTQ-430-TSQ 5H, 225 Amperios, 208/120 voltios, lamina de lamina cold rolled calibre 18, pintura en polvo de aplicación electrostática, tipo epoxipoliéster, barraje en cobre electrolítico 99% de pureza, barras de neutro y tierra, para interruptores tipo QUICK-LAG. Incluye puerta bisagrada, chapa con llave, tarjetero, obra civil, botada de escombros y demás accesorios necesarios para su correcta instalación. Certificación RETIE y UL 67. | un | 4 | #REF! | #REF!
| Suministro, transporte e instalación de tablero de 24 circuitos Bifásico/Trifásico, 4H/5H, 120/240V con espacio para totalizador, para breaker enchufable, con puerta y chapa, de lamina cold rolled con aplicación de pintura electrostática: Blanco RAL 9003, barraje en cobre de 225A, barra de neutro y barra de tierra Incluye empotrada, resanes, botada de escombros, marcación y demás accesorios necesarios para su correcta instalación Debe cumplir certificación RETIE | un | 5 | #REF! | #REF!
| Suministro, transporte e instalación de tablero de 18 circuitos Bifásico/Trifásico, 4H/5H, 120/240V con espacio para totalizador, para breaker enchufable THQL, con puerta y chapa, de lamina cold rolled con aplicación de pintura electrostática: Blanco RAL 9003, barraje en cobre de 225A, barra de neutro y barra de tierra Incluye empotrada, resanes, botada de escombros, marcación y demás accesorios necesarios para su correcta instalación Debe cumplir certificación RETIE | un | 8 | #REF! | #REF!
| Suministro, transporte e instalación de tablero de 12 circuitos trifásico con espacio para totalizador tipo NTQ-412-TSQ 5H, 225 Amperios, 208/120 voltios, lamina de lamina cold rolled calibre 18, pintura en polvo de aplicación electrostática, tipo epoxipoliéster, barraje en cobre electrolítico 99% de pureza, barras de neutro y tierra, para interruptores tipo QUICK-LAG. Incluye puerta bisagrada, chapa con llave, tarjetero, obra civil, botada de escombros y demás accesorios necesarios para su correcta instalación. Certificación RETIE y UL 67. | un | 4 | #REF! | #REF!
| Suministro, transporte e instalación de tablero de 12 circuitos bifásico con espacio para totalizador 4H, 225 Amperios, 240/120 voltios, lamina de lamina cold rolled calibre 18, pintura en polvo de aplicación electrostática, tipo epoxipoliéster, barraje en cobre electrolítico 99% de pureza, barras de neutro y tierra, para interruptores tipo QUICK-LAG. Incluye puerta bisagrada, cerradura con llave, tarjetero, obra civil, botada de escombros y demás accesorios necesarios para su correcta instalación. Certificación RETIE y UL 67. | un | 2 | #REF! | #REF!
| Suministro transporte e instalación de gabinete de baja tensión de fabricación especial tipo interior para instalación de protecciones, 220V, trifásico, 5 hilos, autosoportado tipo ML, fabricado en lámina calibre 16, pintura electrostática RAL 7035 IK 10 certificado RETIE. Con frente muerto en lámina cold rolled calibre 16, con bisagras tipo mariposa y chapas tipo pivote. Denomimanado ML TRANSF. Incluye: barras de cobre de 1740A, protecciones de caja moldeada Tmax XT7M 2 de 3x1600A con transferencia motorizada automática, analizador de red M4M20 en cada lado de la transferencia con puerto de comunicación Modbus TCP/IP incluido, elementos de fijación y todo los equipos relacionados en el unifilar adjunto. | un | 1 | #REF! | #REF!
| Suministro transporte e instalación de gabinete de baja tensión de fabricación especial tipo interior para instalación de protecciones, 220V, trifásico, 5 hilos, autosoportado tipo ML, fabricado en lámina calibre 16, pintura electrostática RAL 7035 IK 10 certificado RETIE. Con frente muerto en lámina cold rolled calibre 16, con bisagras tipo mariposa y chapas tipo pivote. Denomimanado ML1. Incluye: barras de cobre de 1740A, interruptor totalizador caja moldeada Tmax XT touch Meassuring LSI con comunicación Modbus TCP/IP de 3x1600A, 24 espacios para protecciones (4 reservas), 2 protecciones caja moldeada regulable Tmax XT5 de 3x500A, 1 proteccion caja moldeada regulable Tmax XT5 de 3x400A, 2 protecciones caja moldeada regulable Tmax XT5 de 3x320A, 1 proteccion caja moldeada regulable Tmax XT2 de 3x125A, 1 proteccion caja moldeada regulable Tmax XT2 de 3x63A, 1 proteccion caja moldeada regulable Tmax XT2 de 3x63A, 1 proteccion caja moldeada regulable Tmax XT2 de 3x50A, 4 protecciones caja moldeada regulable Tmax XT2 de 3x40A, 7 protecciones caja moldeada regulable Tmax XT2 de 3x32A, analizador de red M1M20 con puerto de comunicación Modbus TCP/IP incluido,DPS tipo 2 ABB OVR T2 3N 80-275s P QS con su protección, elementos de fijación y todo los equipos relacionados en el unifilar adjunto. | un | 1 | #REF! | #REF!
| Suministro transporte e instalación de gabinete de baja tensión de fabricación especial tipo interior para instalación de protecciones, 220V, trifásico, 5 hilos, autosoportado tipo ML, fabricado en lámina calibre 16, pintura electrostática RAL 7035 IK 10 certificado RETIE. Con frente muerto en lámina cold rolled calibre 16, con bisagras tipo mariposa y chapas tipo pivote. Denomimanado ML2. Incluye: barras de cobre de 573A, totalizador industrial de 3x500A, 14 espacios para protecciones (2 reservas), 1 proteccion caja moldeada fija Sace Formula de 3x175A, 1 proteccion caja moldeada fija Sace Formula de 3x125A, 1 proteccion caja moldeada fija Sace Formula de 3x100A, 1 proteccion caja moldeada fija Sace Formula de 3x80A, 1 proteccion caja moldeada fija Sace Formula de 3x60A, 2 protecciones caja moldeada fija Sace Formula de 3x50A, 3 protecciones caja moldeada fija Sace Formula de 3x40A, 2 protecciones caja moldeada fija Sace Formula de 3x30A, analizador de red M1M20 con puerto de comunicación Modbus TCP/IP incluido,DPS tipo 2 ABB OVR T2 3N 80-275s P QS con su protección, elementos de fijación y todo los equipos relacionados en el unifilar adjunto. | un | 1 | #REF! | #REF!
| Suministro transporte e instalación de gabinete de baja tensión de fabricación especial tipo interior para instalación de protecciones, 220V, trifásico, 5 hilos, autosoportado tipo ML, fabricado en lámina calibre 16, pintura electrostática RAL 7035 IK 10 certificado RETIE. Con frente muerto en lámina cold rolled calibre 16, con bisagras tipo mariposa y chapas tipo pivote. Denomimanado MLR1. Incluye: barras de cobre de 162A, totalizador industrial de 3x100A, 4 espacios para protecciones (1 reserva), 1 proteccion de 2x100A, 1 proteccion de 2x60A, 1 proteccion de 2x30A, elementos de fijación y todo los equipos relacionados en el unifilar adjunto. | un | 1 | #REF! | #REF!
| Suministro transporte e instalación de gabinete de baja tensión de fabricación especial tipo interior para instalación de protecciones, 220V, trifásico, 5 hilos, autosoportado tipo ML, fabricado en lámina calibre 16, pintura electrostática RAL 7035 IK 10 certificado RETIE. Con frente muerto en lámina cold rolled calibre 16, con bisagras tipo mariposa y chapas tipo pivote. Denomimanado ML3. Incluye: barras de cobre de 162A, totalizador industrial de 3x50A, 4 espacios para protecciones (2 reservas), 2 protecciones caja moldeada fija Sace Formula de 3x50A,DPS tipo 2 ABB OVR T2 3N 80-275s P QS con su protección, elementos de fijación y todo los equipos relacionados en el unifilar adjunto. | un | 1 | #REF! | #REF!
| Suministro transporte e instalación de gabinete de baja tensión de fabricación especial tipo interior para instalación de protecciones, 220V, trifásico, 5 hilos, autosoportado tipo ML, fabricado en lámina calibre 16, pintura electrostática RAL 7035 IK 10 certificado RETIE. Con frente muerto en lámina cold rolled calibre 16, con bisagras tipo mariposa y chapas tipo pivote. Denomimanado ML4. Incluye: barras de cobre de 162A, totalizador industrial de 3x100A, 4 espacios para protecciones (2 reservas), 2 protecciones caja moldeada fija Sace Formula de 3x100A, DPS tipo 2 ABB OVR T2 3N 80-275s P QS con su protección, elementos de fijación y todo los equipos relacionados en el unifilar adjunto. | un | 1 | #REF! | #REF!
| Suministro transporte e instalación de gabinete de baja tensión de fabricación especial tipo interior para instalación de protecciones, 220V, trifásico, 5 hilos, autosoportado tipo ML, fabricado en lámina calibre 16, pintura electrostática RAL 7035 IK 10 certificado RETIE. Con frente muerto en lámina cold rolled calibre 16, con bisagras tipo mariposa y chapas tipo pivote. Denomimanado ML RESI. Incluye: barras de cobre de 427A, totalizador industrial de 3x320A, 8 espacios para protecciones (2 reservas), 4 protecciones de 3x70A, 2 protecciones de 3x40A, analizador de red M1M20 con puerto de comunicación Modbus TCP/IP incluido, DPS tipo 2 ABB OVR T2 3N 80-275s P QS con su protección, elementos de fijación y todo los equipos relacionados en el unifilar adjunto. | un | 1 | #REF! | #REF!
| Suministro transporte e instalación de gabinete de baja tensión de fabricación especial tipo interior para instalación de protecciones, 220V, trifásico, 5 hilos, autosoportado tipo ML, fabricado en lámina calibre 16, pintura electrostática RAL 7035 IK 10 certificado RETIE. Con frente muerto en lámina cold rolled calibre 16, con bisagras tipo mariposa y chapas tipo pivote. Denomimanado ML PALM. Incluye: barras de cobre de 427A, totalizador industrial de 3x400A, 8 espacios para protecciones (3 reservas), 1 proteccion de 3x100A, 3 protecciones de 3x90A, 1 proteccion de 3x50A, analizador de red M1M20 con puerto de comunicación Modbus TCP/IP incluido,DPS tipo 2 ABB OVR T2 3N 80-275s P QS con su protección, elementos de fijación y todo los equipos relacionados en el unifilar adjunto. | un | 1 | #REF! | #REF!
| Suministro transporte e instalación de gabinete de baja tensión de fabricación especial tipo interior para instalación de protecciones, 220V, trifásico, 5 hilos, autosoportado tipo ML, fabricado en lámina calibre 16, pintura electrostática RAL 7035 IK 10 certificado RETIE. Con frente muerto en lámina cold rolled calibre 16, con bisagras tipo mariposa y chapas tipo pivote. Denomimanado ML AIRES. Incluye: barras de cobre de 573A, totalizador industrial de 3x500A, 6 espacios para protecciones (2 reservas), 1 proteccion de 3x150A, 1 proteccion de 3x125A, 2 protecciones de 3x100A, analizador de red M1M20 con puerto de comunicación Modbus TCP/IP incluido,DPS tipo 2 ABB OVR T2 3N 80-275s P QS con su protección, elementos de fijación y todo los equipos relacionados en el unifilar adjunto. | un | 1 | #REF! | #REF!
| Suministro, transporte e Instalación de Pedestal tipo gabinete intemperie Denomimanado MLCARG para cargadores vehiculares de carga lenta con conectores UL tipo 1 e IEC tipo 2. Incluye: Cargador de 5,7kW 16A, 3F, con plataforma de software para modificación d tensión del equipo Ref: TERRA ACW11-G5-R-0 y cable de 5m, Cargador de 7,7kW, 32A, 1F, cable de 25 pies, REF: TERRA ACW7-P8-R-C-0 de ABB, 1 interruptor de 3x60 A IND, interruptor de 3x20 A IND, 1 interruptor de 2x40 A IND, DPS tipo 2 ABB OVR T2 3N 80-275s P QS con su protección, y los demás accesorios necesarios para su correcta instalación y funcionamiento según normas de operador y RETIE. | un | 1 | #REF! | #REF!
| Suministro transporte e instalación de gabinete de baja tensión de fabricación especial tipo interior para instalación de protecciones, 220V, trifásico, 5 hilos, autosoportado tipo ML, fabricado en lámina calibre 16, pintura electrostática RAL 7035 IK 10 certificado RETIE. Con frente muerto en lámina cold rolled calibre 16, con bisagras tipo mariposa y chapas tipo pivote. Denomimanado MLBOMBARCI. Incluye: barras de cobre de 162A, 2 totalizadores industriales caja moldeada Tmax XT2 solo magnetica de 3x100A con transferencia motorizada automatica incluida, 4 espacios para protecciones (2 reservas), 1 proteccion de 3x63A solo magnetica, 1 proteccion de 3x32A, elementos de fijación y todo los equipos relacionados en el unifilar adjunto. | un | 1 | #REF! | #REF!
| Suministro transporte e instalación de gabinete de baja tensión de fabricación especial tipo interior para instalación de banco de condensadores de 100kVAR según unifilar, con breakers 3x320 XT5400 TMA, relé corrector de factor de 8 pasos lovato, relevo de 8 pines con base, TCs, breaker de 3x40A XT1B 160TMD, condensadore cilindricos de 10kVAR, 7,5Kvar, 5KVAR, 2,5KVAR, 15KVAR, 20KVAR, analizador de redes, ventilación forzada, interconexiones y demás elementos y accesorios para su correcto funcionamiento. | un | 1 | 33250000 | 33250000
| Suministro transporte e instalación de llave selectora By Pass para conmutación energía Normal-Regulada para tomas, de 30A. | un | 1 | #REF! | #REF!
| Suministro transporte e instalación de conmutador de llave selectora By Pass para conmutación energía de 3 posiciones, 4 polos, de 63A, en caja termoplástica IP65. Incluye todos los accesorios necesarios para su correcta instalación. | un | 2 | #REF! | #REF!
| Suministro transporte e instalación de Sistema Ininterrumpido de Potencia (UPS) American Power AP30KW trifásica, Online de 30kVA/30kW, incluye baterías de 5 minutos, eficiencia >90%, THDi< 3%, Pantalla táctil LCD, Puesta a Tierra, elementos de conexión, marcación y pruebas del equipo. | un | 1 | #REF! | #REF!
| Suministro transporte e instalación de Sistema Ininterrumpido de Potencia (UPS) American Power AP20KW trifásica, Online de 20kVA/20kW, incluye baterías de 5 minutos, eficiencia >90%, THDi< 3%, Pantalla táctil LCD, Puesta a Tierra, elementos de conexión, marcación y pruebas del equipo. | un | 1 | #REF! | #REF!
| Suministro transporte e instalación de Sistema Ininterrumpido de Potencia (UPS) American Power trifásica, Online de 3kVA/2.7kW, incluye baterías de 5 minutos, eficiencia >90%, THDi< 3%, Pantalla táctil LCD, Puesta a Tierra, elementos de conexión, marcación y pruebas del equipo. | un | 1 | #REF! | #REF!
| SALIDAS DE ENERGÍA E ILUMINACIÓN |  |  |  | #REF!
| Suministro, transporte e instalación de SALIDA eléctrica para TOMACORRIENTE Grado comercial, doble con polo a tierra color blanco, 15A, 125V, en tubería EMT Incluye: 3m de cable de cobre 1xNº12 AWG Libre de halógenos (HF) y Resistente a la llama (FR), marcación, caja metálica 12x12x5cm, aparato con tapa, conectores tipo resorte y todos los accesorios necesarios para su correcta instalación y funcionamiento No incluyetubería | un | 462 | #REF! | #REF!
| Suministro, transporte e instalación de SALIDA eléctrica para TOMACORRIENTE doble con polo a tierra color blanco, 15A, 125V, en tubería EMT, con tapa tipo intemperie Incluye: 3m de cable de cobre 1xNº12 AWG Libre de halógenos (HF) y Resistente a la llama (FR), marcación, caja metálica 12x12x5cm, aparato con tapa tipo intemperie, conectores tipo resorte y todos los accesorios necesarios para su correcta instalación y funcionamiento No incluye tubería | un | 38 | #REF! | #REF!
| Suministro, transporte e instalación de SALIDA eléctrica para TOMACORRIENTE doble con polo a tierra color blanco, 20A, 125V, en tubería EMT Incluye: 3m de cable de cobre 1xNº12 AWG THHN/THWN, marcación, caja metálica 12x12x5cm, aparato con tapa, conectores tipo resorte y todos los accesorios necesarios para su correcta instalación y funcionamiento No incluye tubería | un | 15 | #REF! | #REF!
| Suministro, transporte e instalación de Salida eléctrica para tomacorriente doble con polo a tierra color blanco, 125V, 15A en canaleta metálica Incluye: 3m de cable de cobre 1xNº12 AWG Libre de halógenos (HF) y Resistente a la llama (FR), marcación, tapa troquelada para canaleta 12x5cm/11x5cm, aparato con tapa, conectores tipo resorte y todos los accesorios necesarios para su correcta instalación y funcionamiento NO Incluye canaleta | un | 135 | #REF! | #REF!
| Suministro, transporte e instalación de Salida eléctrica para tomacorriente doble con polo a tierra color blanco, 125V, 15A en tubería PVC empotrada en muro Incluye: 3m de cable de cobre de 1xN° 12 AWG LSHF, marcación, caja PVC 4''x4'', tapa flux PVC 4''x4'', aparato con tapa, conectores tipo resorte, obra civil, botada de escombros, resanes y todos los accesorios necesarios para su correcta instalación y funcionamiento NO Incluye tubería | un | 12 | #REF! | #REF!
| Suministro, transporte e instalación de Salida eléctrica para tomacorriente doble con tierra aislada color naranja, 125V, 15A en canaleta metálica Incluye: 3m de cable de cobre 1xNº12 AWG Libre de halógenos (HF) y Resistente a la llama (FR), marcación, tapa troquelada para canaleta 12x5cm/11x5cm, aparato con tapa, conectores tipo resorte y todos los accesorios necesarios para su correcta instalación y funcionamiento NO Incluye canaleta | un | 205 | #REF! | #REF!
| Suministro, transporte e instalación de SALIDA eléctrica para TOMACORRIENTE doble GFCI, 15A, 125V, en tubería EMT Incluye: 3m de cable de cobre 1xNº12 AWG LSHF, marcación, caja metálica 12x12x5cm, aparato con tapa, conectores tipo resorte y todos los accesorios necesarios para su correcta instalación y funcionamiento No incluye tubería | un | 20 | #REF! | #REF!
| Suministro, transporte e instalación de Salida eléctrica para tomacorriente doble GFCI, 125V, 15A en tubería PVC empotrada en muro Incluye: 3m de cable de cobre de 1xN° 12 AWG LSHF, marcación, caja PVC 4''x4'', tapa flux PVC 4''x4'', aparato con tapa, conectores tipo resorte, obra civil, botada de escombros, resanes y todos los accesorios necesarios para su correcta instalación y funcionamiento NO Incluye tubería | un | 8 | #REF! | #REF!
| Suministro, transporte e instalación de salida eléctrica para tomacorriente trifilar de 3x20A, 220V en tubería PVC empotrada en muro Incluye: 3m de cable de cobre 1x N°12 AWG LSHF, marcación, caja PVC 4''x4'', tapa flux PVC 4''x4'', aparato con tapa, conectores tipo resorte, obra civil, botada de escombros, resanes y todos los accesorios necesarios para su correcta instalación y funcionamiento No incluye tubería | un | 10 | #REF! | #REF!
| Suministro, transporte e instalación de salida eléctrica para tomacorriente trifilar de 3x20A, 220V en tubería EMT Incluye: 3m de cable de cobre 1xNº12 AWG LSHF, marcación, caja metálica 12x12x5cm, aparato con tapa, conectores tipo resorte y todos los accesorios necesarios para su correcta instalación y funcionamiento No incluye tubería | un | 4 | #REF! | #REF!
| Suministro, transporte e instalación de salida eléctrica para iluminación 120V, en tubería EMT Incluye: 3m de cable de cobre 1xNº12 AWG Libre de halógenos (HF) y Resistente a la llama (FR), marcación, caja metálica 12x12x5cm, conectores tipo resorte y todos los accesorios necesarios para su correcta instalación y funcionamiento No incluye tubería | un | 734 | #REF! | #REF!
| Suministro, transporte e instalación de salida eléctrica para switch sencillo, 15A, 120V, en tubería EMT Incluye: 3m de cable de cobre 1xNº12 AWG Libre de halógenos (HF) y Resistente a la llama (FR), marcación, caja metálica 12x12x5cm, aparato, conectores tipo resorte y todos los accesorios necesarios para su correcta instalación y funcionamiento No incluye tubería | un | 123 | #REF! | #REF!
| Suministro, transporte e instalación de salida eléctrica para switch doble, 15A, 120V, en tubería PVC empotrada en muro Incluye: 4m de cable de cobre 1xNº12 AWG Libre de halógenos (HF) y Resistente a la llama (FR), aparato, marcación, caja PVC 4''x4'', tapa flux PVC 4''x4'', conectores tipo resorte, obra civil, botada de escombros, resanes y todos los accesorios necesarios para su correcta instalación y funcionamiento No incluye tubería | un | 39 | #REF! | #REF!
| Suministro, transporte e instalación de salida eléctrica para switch doble, 15A, 120V, en tubería EMT Incluye: 4m de cable de cobre 1xNº12 AWG Libre de halógenos (HF) y Resistente a la llama (FR), marcación, caja metálica 12x12x5cm, aparato, conectores tipo resorte y todos los accesorios necesarios para su correcta instalación y funcionamiento No incluye tubería | un | 42 | #REF! | #REF!
| Suministro, transporte e instalación de salida eléctrica para switch triple, 15A, 120V, en tubería PVC empotrada en muro Incluye: 5m de cable de cobre 1xNº12 AWG Libre de halógenos (HF) y Resistente a la llama (FR), aparato, marcación, caja PVC 4''x4'', tapa flux PVC 4''x4'', conectores tipo resorte, resanes y todos los accesorios necesarios para su correcta instalación y funcionamiento No incluye tubería | un | 4 | #REF! | #REF!
| Suministro, transporte e instalación de salida eléctrica para switch triple, 15A, 120V, en tubería EMT Incluye: 5m de cable de cobre 1xNº12 AWG Libre de halógenos (HF) y Resistente a la llama (FR), marcación, caja metálica 12x12x5cm, aparato, conectores tipo resorte y todos los accesorios necesarios para su correcta instalación y funcionamiento No incluye tubería | un | 2 | #REF! | #REF!
| Suministro, transporte e instalación de Salida eléctrica para tomacorriente pata trabada, 240V, 30A en tubería PVC empotrada en muro Incluye: 3m de cable de cobre de 1xN° 12 AWG Libre de halógenos (HF) y Resistente a la llama (FR), marcación, caja PVC 4''x4'', tapa flux PVC 4''x4'', aparato con tapa, conectores tipo resorte, obra civil, botada de escombros, resanes y todos los accesorios necesarios para su correcta instalación y funcionamiento NO Incluye tubería | un | 125 | #REF! | #REF!
| PROTECCIONES ELÉCTRICAS Y CONTACTORES |  |  |  | #REF!
| Suministro e instalación de interruptor (breaker) termomagnético enchufable 1x20A, Icc=10kA, 120/240V, Certificado UL SWD | un | 187 | #REF! | #REF!
| Suministro e instalación de interruptor (breaker) termomagnético enchufable de 1x30/40/50A, Icc=10kA, 120/240V, Certificado UL | un | 4 | #REF! | #REF!
| Suministro e instalación de interruptor (breaker) termomagnético enchufable 2x20/30A, Icc=10kA, 240V, Certificado UL | un | 32 | #REF! | #REF!
| Suministro e instalación de interruptor (breaker) termomagnético enchufable 2x40/50A, Icc=10kA, 240V, Certificado UL | un | 1 | #REF! | #REF!
| Suministro, transporte e instalación de Interruptor Termomagnético en CAJA MOLDEADA 2x20/30/40/50/60/80/100A, Icu=25KA, 240V, Ics=50%Icu Incluye accesorios de fijación y todos los demas elementos necesarios para su correcta instalación y funcionamiento | un | 4 | #REF! | #REF!
| Suministro, transporte e instalación de Interruptor Termomagnético en CAJA MOLDEADA 3x20/30/40/50/60/80/100A, Icu=25KA, 240V, Ics=50%Icu Incluye accesorios de fijación y todos los demas elementos necesarios para su correcta instalación y funcionamiento | un | 24 | #REF! | #REF!
| Suministro, transporte e instalación de Interruptor Termomagnético en CAJA MOLDEADA 3x125/150/175A, Icu=50KA, 240V, Ics=50%Icu Incluye accesorios de fijación y todos los demas elementos necesarios para su correcta instalación y funcionamiento | un | 3 | #REF! | #REF!
| CABLEADO ELÉCTRICO |  |  |  | #REF!
| Suministro, transporte e instalación de alimentador en cable de cobre 3xNo12 AWG, Libre de halógenos (HF), resistente a la llama (FR), 90°C Incluye accesorios para su correcta instalación y funcionamiento según RETIE | ml | 8195 | #REF! | #REF!
| Suministro, transporte e instalación de alimentador en cable de cobre 3xNo10 AWG, Libre de halógenos (HF), resistente a la llama (FR), 90°C Incluye accesorios para su correcta instalación y funcionamiento según RETIE | ml | 689 | #REF! | #REF!
| Suministro, transporte e instalación de alimentador en cable de cobre encauchetado 3xNo12 AWG PVC Retardante a la llama (FR) Resistente a la intemperie (SR), 90ºC Incluye accesorios para su correcta instalación y funcionamiento según RETIE | ml | 80 | #REF! | #REF!
| Sumiistro, transporte e instalación de acometida en cable encauchetado 3X14 AWG, en cobre, HFFR-75ºC. Incluye accesorios para su correcta instalación y funcionamiento según RETIE. | m | 3750 | #REF! | #REF!
| Suministro, transporte e instalación de alimentador Trifásico en 12N°500+4N°350+4N°1/0 AL, AWG, LSZH Incluye conectores, encintada y demás accesorios necesarios para su correcta instalación y funcionamiento según normas de operador y RETIE | ml | 75 | #REF! | #REF!
| Suministro, transporte e instalación de alimentador Trifásico en 18N°500+6N°350+6N°350 AL, AWG, LSZH Incluye conectores, encintada y demás accesorios necesarios para su correcta instalación y funcionamiento según normas de operador y RETIE | ml | 14 | #REF! | #REF!
| Suministro, transporte e instalación de alimentador Bifásico en 2N°1/0+1N°2/0+1N°6 Cu, AWG, LSZH Incluye conectores, encintada y demás accesorios necesarios para su correcta instalación y funcionamiento según normas de operador y RETIE | ml | 4 | #REF! | #REF!
| Suministro, transporte e instalación de alimentador Bifásico en 2N°10+1N°10+1N°10 Cu, AWG, LSZH Incluye conectores, encintada y demás accesorios necesarios para su correcta instalación y funcionamiento según normas de operador y RETIE | ml | 4 | #REF! | #REF!
| Suministro, transporte e instalación de alimentador Bifásico en 2N°4+1N°2+1N°8 Cu, AWG, LSZH Incluye conectores, encintada y demás accesorios necesarios para su correcta instalación y funcionamiento según normas de operador y RETIE | ml | 4 | #REF! | #REF!
| Suministro, transporte e instalación de alimentador Bifásico en 2N°2+1N°1/0+1N°8 Cu, AWG, LSZH Incluye conectores, encintada y demás accesorios necesarios para su correcta instalación y funcionamiento según normas de operador y RETIE | ml | 72 | #REF! | #REF!
| Suministro, transporte e instalación de alimentador Trifásico en 3N°1/0+1N°2+1N°6 Cu, AWG, LSZH Incluye conectores, encintada y demás accesorios necesarios para su correcta instalación y funcionamiento según normas de operador y RETIE | ml | 365 | #REF! | #REF!
| Suministro, transporte e instalación de alimentador Trifásico en 3N°2+1N°4+1N°8 Cu, AWG, LSZH Incluye conectores, encintada y demás accesorios necesarios para su correcta instalación y funcionamiento según normas de operador y RETIE | ml | 480 | #REF! | #REF!
| Suministro, transporte e instalación de alimentador Trifásico en 3N°2+1N°1/0+1N°8 Cu, AWG, LSZH Incluye conectores, encintada y demás accesorios necesarios para su correcta instalación y funcionamiento según normas de operador y RETIE | ml | 250 | #REF! | #REF!
| Suministro, transporte e instalación de alimentador Trifásico en 3N°4/0+1N°2/0+1N°2 Cu, AWG, LSZH Incluye conectores, encintada y demás accesorios necesarios para su correcta instalación y funcionamiento según normas de operador y RETIE | ml | 70 | #REF! | #REF!
| Suministro, transporte e instalación de alimentador Trifásico en 3N°4+1N°6+1N°8 Cu, AWG, LSZH Incluye conectores, encintada y demás accesorios necesarios para su correcta instalación y funcionamiento según normas de operador y RETIE | ml | 455 | #REF! | #REF!
| Suministro, transporte e instalación de alimentador Trifásico en 3N°8+1N°10+1N°10 Cu, AWG, LSZH Incluye conectores, encintada y demás accesorios necesarios para su correcta instalación y funcionamiento según normas de operador y RETIE | ml | 265 | #REF! | #REF!
| Suministro, transporte e instalación de alimentador Trifásico en 6N°250+2N°4/0+1N°1/0 AL-AA8000, AWG, LSZH Incluye conectores, encintada y demás accesorios necesarios para su correcta instalación y funcionamiento según normas de operador y RETIE | ml | 60 | #REF! | #REF!
| Suministro, transporte e instalación de alimentador Trifásico en 6N°4/0+2N°2/0+1N°2 Cu, AWG, LSZH Incluye conectores, encintada y demás accesorios necesarios para su correcta instalación y funcionamiento según normas de operador y RETIE | ml | 15 | #REF! | #REF!
| Suministro, transporte e instalación de alimentador Trifásico en 9N°250+3N°4/0+1N°2 Cu, AWG, LSZH Incluye conectores, encintada y demás accesorios necesarios para su correcta instalación y funcionamiento según normas de operador y RETIE | ml | 10 | #REF! | #REF!
| Suministro, transporte e instalación de alimentador Trifásico en 9N°250+3N°4/0+2N°1/0 AL, AWG, LSZH Incluye conectores, encintada y demás accesorios necesarios para su correcta instalación y funcionamiento según normas de operador y RETIE | ml | 75 | #REF! | #REF!
| REDES DE SONIDO |  |  |  | #REF!
| Suministro e instalación de acometida para amplificación en cable (2x18) Incluye identificación de cables con anillos , encintada y demás elementos necesarios para su correcta instalación por tubería existente | ml | 320 | #REF! | #REF!
| Suministro e instalación de acometida para amplificación en cable (2x16) Incluye identificación de cables con anillos , encintada y demás elementos necesarios para su correcta instalación por tubería existente | ml | 400 | #REF! | #REF!
| Suministro e instalación de salida para toma de sonido, en tuberia EMT Incluye caja metálica 12x12x5cm, aparato para salida audio y todos los accesorios para su correcta instalación y funcionamiento No incluye tubería | un | 180 | #REF! | #REF!
| Suministro transporte e instalación de salida para sonido Incluye toma sencillo de la línea Luminex KORA, caja metálica galvanizada/PVC 4"x4" con tapa suplemento, ducto pvc, curva, adaptadores, pega pvc y demás accesorios necesarios para su correcta instalación,(Salida promedio de 7 metros) | un | 52 | #REF! | #REF!
| Suministro Transporte e instalacion de amplificador para red de sonido de 300W- 100V ZON Referencia AMP -MAZ300T o similarIncluye transformador de acople de 300 Vatios , marcación de cables de acceso con anillo terminal AR1, correas adhesivas como amarre de los cables para su organización , identificacion del amplificador con placa en acrilico o elemento similar , y demas elementos necesarios para su correcta instalación | un | 4 | #REF! | #REF!
| Suministro transporte e instalación de selector de sonido de 12 canales Referencia SEL SZ122 o similar Incluye identificacióna cada canal con anillos AR1 o similar ,conexion de cables a cada canal con terminales y /o elementos similares , ademas de la identificación de cada cable , marcación del selector con placa acrilico o elemento similar y demas elementos necesarios necesarios para su correcta instalación y funcionamiento | un | 1 | #REF! | #REF!
| Suministro Transporte e instalacion de bafle de 5"- 20W en linea Referencia BF- BS1040TNG o similar Incluye fijacion, identificacion del cable polarizado con anillo AR1 o similar , marcación del bafle con placa de acrilico o elemento similar y demäs elementos para su correcta instalacion y funcionamiento | un | 36 | #REF! | #REF!
| Suministro, transporte e instalación de microfono inalambrico UHF monofonico Referencia MI-INTWM301 o similarIncluye conexión , prueba de operación y marcación | un | 3 | #REF! | #REF!
| Suministro de microfono alambrico monofonico Referencia MI-DNVPI2 o similar Incluye cables , terminales, conexión , prueba de operación y marcación | un | 1 | #REF! | #REF!
| Base para microfono TRIPODE C/BOOM negro Referencia BM-TRRSM180BK o similar Incluye ecualizador y demas elementos necesarios para su correcta instalación; Incluye maracación e identificación | un | 1 | #REF! | #REF!
| Suministro Transporte e instalacion de consola de 30 canales para red de sonido de 240W- RMS - 100V Incluye: transformador de acople de 300 Vatios , marcación de cables de acceso con anillo terminal AR1, correas adhesivas como amarre de los cables para su organización , identificacion de la consola con placa en acrilico o elemento similar , y demas elementos necesarios para su correcta instalación | un | 1 | #REF! | #REF!
| Suministro, transporte e instalación de tubería metálica EMT 1/2" Incluye adaptadores, uniones, grapas doble ala, marcación y demás accesorios necesarios para su correcta instalación | ml | 140 | #REF! | #REF!
| Suministro, transporte e instalación de cable HDMI Incluye cable y demás accesorios necesarios para su correcta instalación | ml | 190 | #REF! | #REF!
| Suministro, transporte e instalación salida hembra de HDMI para caja o canaleta. Incluye: terminal y demás accesorios necesarios para su correcta instalación. No incluye el cable | ml | 47 | #REF! | #REF!
| APANTALLAMIENTO |  |  |  | #REF!
| Suministro e instalación de tubería IMC para bajantes. Incluye elementos de fijación con cinta bandit o perfiles mecano y grapas perpendiculares según sea el caso.* | m | 80 | #REF! | #REF!
| Suministro e instalación de cable de cobre 1/0 AWG desnudo para puesta a tierra enterrado a 50cm del suelo. Incluye excavación, llenado con tierra y triturado grueso (1") y 20cm de espesor y 30cm de ancho sobre el cable. | m | 390 | #REF! | #REF!
| Suministro e instalación de alambron de Aluminio de 8mm. Incluye grapas plasticas con adhesivo epóxico y los accesorios necesarios para su correcta instalación. | m | 850 | #REF! | #REF!
| Suministro e instalación de varilla de acero recubierta en cobre electrodepositado de 250 micras. 5/8"x2,4m. Incluye soldadura cable varilla y conector bimetalico AL/Cu | un | 16 | #REF! | #REF!
| Suministro e Instalación de punta de captacion en aluminio solido de 30cm, 16mm de diámetro y base con adhesivo. Incluye accesorios. | un | 11 | #REF! | #REF!
| Suministro e Instalación de punta de captacion en aluminio solido de 50cm, 16mm de diámetro y base con adhesivo. Incluye accesorios. | un | 18 | #REF! | #REF!
| Suministro e Instalación de punta de captacion en aluminio solido de 60cm, 16mm de diámetro y base con adhesivo. Incluye accesorios. | un | 11 | #REF! | #REF!
| Suministro e Instalación de punta de captacion en aluminio solido de 100cm, 16mm de diámetro y base con adhesivo. Incluye accesorios. | un | 17 | #REF! | #REF!
| Suministro e instalación de caja subterránea de inspección de 30x30cm internos. Incluye: obra civil para lograr acabado similar al del piso circundante. | un | 6 | #REF! | #REF!
| Suministro e instalación de aviso de peligro, no tocar, bajante de apantallamiento. | un | 16 | #REF! | #REF!
| Suministro e instalación de conector certificado para unión con acero estructural. | un | 8 | #REF! | #REF!
| Suministro e instalación de conector a compresión para cables calibre 1/0. | un | 8 | #REF! | #REF!
| Suministro e instalación ángulo de acero de 10x10cm con 3mm de espesor, con acabado en pintura anticorrosiva y color similar al de las columnas. Soldado a la columna y con perforación de 3/8". | un | 32 | #REF! | #REF!
| SUBESTACION Y PLANTA |  |  |  | #REF!
| Suministro, transporte e Instalación de Planta Eléctrica Diésel Cabinada 700KVA/560KW, 127/220V 3F, Marca SP POWER, incluye: manteni. Incluye: control automático digital, precalentadores, batería para encendido, exosto hasta el exterior del cuarto de modo que no afecte el edificio contiguo, cabina de insonorización, tanque integrado y los demás accesorios necesarios para su correcta instalación y funcionamiento. Se debe garantizar autonomía de 24 horas, si no se logra con la base tanque, debe incluir el tanque externo conectado con sus respectivos niveles. Incluye también: entrega con tanques llenos, capacitación al personal de mantenimiento y manuales detallados y personalizados de su operación. | un | 1 | #REF! | #REF!
| Suministro e instalación de adecuación Acometida en media tensión en conductor 3x185mm2 XLPE de 15 kV en aluminio, para conexión en media tensión. Incluye: 2 juegos trifásicos de terminales termoretráctiles en frío, conexionado, pruebas, tendido subterráneo y todos los elementos necesarios para su correcta instalación. | m | 60 | #REF! | #REF!
| Suministro, transporte e Instalación de TRANSFORMADOR 500kVA TIPO SECO CLASE F. Incluye: transformador, celda para aloharlo con iluminación interna, ventilación forzada y los demás accesorios necesarios para su correcta instalación y funcionamiento según normas de operador y RETIE. | un | 1 | #REF! | #REF!
| Suministro, transporte e Instalación de Barraje principal en cobre de 3F+N entre transformador y ML de transferencia. Incluye: aisladores, soportes y Lamina flexible para interconexión con el transformador. | un | 2 | #REF! | #REF!
| Suministro, transporte e Instalación de CELDA DE PROTECCION CON SECCIONADOR DE OPERACIÓN MANUAL BAJO CARGA CON CUCHILLA DE PUESTA A TIERRA Y BASE PORTA FUSIBLES TIPO HH NORMA DIN 43625, DETECTOR DE TENSIÓN CAPACITIVO CON INDICADORES LUMINOSOS, SEÑALIZACION MECANICA DE FUSION DE FUSIBLES, ESTADO DEL SECCIONADOR Y CUCHILLA DE PUESTA A TIERRA. PORTA CANDADO PARA BLOQUEO DE SEGURIDAD. VENTANA DE INSPECCION POSICION CUCHILLA. MEDIDOR DE PRESION DE GAS SF6 DEL SECCIONADOR. APERTURA Y DISPARO TRIPOLAR POR FUSION DE FUSIBLES. DIMENSIONES 1600x375x960mm (AltoxAnchoxProf). INCLUYE: PALANCA. 24KV. 630A. 20KA. IAC: A-FL. LSC2. IP3X, IEC62271-200 y celda de remonte. | un | 1 | #REF! | #REF!
| PUESTA A TIERRA |  |  |  | #REF!
| Malla de puesta a tierra para subestación interior (+SE1) en cable de cobre desnudo calibre 4/0 AWG 99,9% de pureza. Incluye: Excavación, conductores, colas, varillas, tratamiento de suelo, soldadura exotérmica, pruebas y todos los elementos necesarios para su correcta instalación. | un | 1 | #REF! | #REF!
| Barraje de puesta a tierra marca OBO o similar.Incluye: montaje, conexionado a puertas, gabinetes, y todos los elementos necesarios para su correcta instalación. | un | 1 | #REF! | #REF!
| CERTIFICACIONES |  |  |  | #REF!
| Gesitón, trámite y pago de certificación plena de RETIE y legalizacion ante el O.R | un | 1 | #REF! | #REF!
| Gesitón, trámite y pago de certificación plena de RETILAP | un | 1 | #REF! | #REF!
| LUMINARIAS, REFLECTORES Y LÁMPARAS |  |  |  | #REF!
| STI de Luminaria tipo CILINDRO STIL LED ,13W, 1538LM, 4000K,CRI de 80, óptica de 111°, IP40, DIMERIZACION 0-10V, dimensiones Ø18 X H25 CM, vida útil de 100.000 H , garantía de 7 AÑOS marca STIL LED o equivalente. Incluye Cable encauchetado 3x14 AWG(promedio de 100 cm), clavija con polo a tierra, prensaestopa, elementos de fijación según norma NRS-10 y demás accesorios para su correcta instalación. La luminaria completa debe cumplir las últimas disposiciones del RETILAP y el RETIE se debe entregar curva fotométrica certificada del fabricante. | un | 269 | #REF! | #REF!
| STI de Luminaria tipo DOWNLIGHT STIL LED BALA DE INCRUSTAR,8W, 878LM, 4000K,CRI de 80, óptica de 111°, IP65, DIMERIZACION FASE, dimensiones Ø12 X H15 CM, vida útil de 100.000 H L70 B10, garantía de 7 AÑOS marca STIL LED o equivalente. Incluye Cable encauchetado 3x14 AWG(promedio de 100 cm), clavija con polo a tierra, prensaestopa, elementos de fijación según norma NRS-10 y demás accesorios para su correcta instalación. La luminaria completa debe cumplir las últimas disposiciones del RETILAP y el RETIE se debe entregar curva fotométrica certificada del fabricante. | un | 37 | #REF! | #REF!
| STI de Luminaria tipo DOWNLIGHT STIL LED,8W, 878LM, 4000K,CRI de 80, óptica de 111°, IP65, DIMERIZACION FASE, dimensiones Ø12 X H15 CM, vida útil de 100.000 H L70 B10, garantía de 7 AÑOS marca STIL LED o equivalente. Incluye Cable encauchetado 3x14 AWG(promedio de 100 cm), clavija con polo a tierra, prensaestopa, elementos de fijación según norma NRS-10 y demás accesorios para su correcta instalación. La luminaria completa debe cumplir las últimas disposiciones del RETILAP y el RETIE se debe entregar curva fotométrica certificada del fabricante. | un | 106 | #REF! | #REF!
| STI de Luminaria tipo HERMETICA STIL LED,60W, 7112LM, 4000K,CRI de 80, óptica de 112°, IP65, DIMERIZACION 0-10V, dimensiones 120 X 7,5 X 8,5CM, vida útil de 100.000 H L70 B10, garantía de 7 AÑOS marca STIL LED o equivalente. Incluye Cable encauchetado 3x14 AWG(promedio de 100 cm), clavija con polo a tierra, prensaestopa, elementos de fijación según norma NRS-10 y demás accesorios para su correcta instalación. La luminaria completa debe cumplir las últimas disposiciones del RETILAP y el RETIE se debe entregar curva fotométrica certificada del fabricante. | un | 115 | #REF! | #REF!
| STI de Luminaria tipo LINEAL STIL LED, 3 HS DIR/IND ,99W, 8100LM, 4000K,CRI de 80, óptica de DIRECTA/INDIRECTA, IP40, DIMERIZACION 0-10V, dimensiones W 6,5 x H4,5 x L187, vida útil de 100.000 H L70 B10, garantía de 7 AÑOS marca STIL LED o equivalente. Incluye Cable encauchetado 3x14 AWG(promedio de 100 cm), clavija con polo a tierra, prensaestopa, elementos de fijación según norma NRS-10 y demás accesorios para su correcta instalación. La luminaria completa debe cumplir las últimas disposiciones del RETILAP y el RETIE se debe entregar curva fotométrica certificada del fabricante. | un | 3 | #REF! | #REF!
| STI de Luminaria tipo LINEAL STIL LED 3 S DIR/IND ,63W, 5100LM, 4000K,CRI de 80, óptica de DIRECTA/INDIRECTA, IP40, DIMERIZACION 0-10V, dimensiones W 6,5 x H4,5 x L187, vida útil de 100.000 H L70 B10, garantía de 7 AÑOS marca STIL LED o equivalente. Incluye Cable encauchetado 3x14 AWG(promedio de 100 cm), clavija con polo a tierra, prensaestopa, elementos de fijación según norma NRS-10 y demás accesorios para su correcta instalación. La luminaria completa debe cumplir las últimas disposiciones del RETILAP y el RETIE se debe entregar curva fotométrica certificada del fabricante. | un | 36 | #REF! | #REF!
| STI de Luminaria tipo LINEAL STIL LED 4HS DIR/IND ,132W, 10800LM, 4000K,CRI de 80, óptica de DIRECTA/INDIRECTA, IP40, DIMERIZACION 0-10V, dimensiones W 6,5 x H4,5 x L250, vida útil de 100.000 H L70 B10, garantía de 7 AÑOS marca STIL LED o equivalente. Incluye Cable encauchetado 3x14 AWG(promedio de 100 cm), clavija con polo a tierra, prensaestopa, elementos de fijación según norma NRS-10 y demás accesorios para su correcta instalación. La luminaria completa debe cumplir las últimas disposiciones del RETILAP y el RETIE se debe entregar curva fotométrica certificada del fabricante. | un | 1 | #REF! | #REF!
| STI de Luminaria tipo LINEAL STIL LED 4S DIR/IND ,84W, 6800LM, 4000K,CRI de 80, óptica de DIRECTA, IP40, DIMERIZACION 0-10V, dimensiones W 6,5 x H4,5 x L250, vida útil de 100.000 H L70 B10, garantía de 7 AÑOS marca STIL LED o equivalente. Incluye Cable encauchetado 3x14 AWG(promedio de 100 cm), clavija con polo a tierra, prensaestopa, elementos de fijación según norma NRS-10 y demás accesorios para su correcta instalación. La luminaria completa debe cumplir las últimas disposiciones del RETILAP y el RETIE se debe entregar curva fotométrica certificada del fabricante. | un | 9 | #REF! | #REF!
| STI de Luminaria tipo MURANO Ø120 STIL LED ,140W, 11812LM , 4000K,CRI de 80, óptica de DIRECTA/INDIRECTA, IP40, DIMERIZACION 0-10V, dimensiones Ø120 X 10CM, vida útil de 100.000 H L70 B10, garantía de 7 AÑOS marca STIL LED o equivalente. Incluye Cable encauchetado 3x14 AWG(promedio de 100 cm), clavija con polo a tierra, prensaestopa, elementos de fijación según norma NRS-10 y demás accesorios para su correcta instalación. La luminaria completa debe cumplir las últimas disposiciones del RETILAP y el RETIE se debe entregar curva fotométrica certificada del fabricante. | un | 73 | #REF! | #REF!
| STI de Luminaria tipo MURANO Ø90 STIL LED ,80W, 7164LM, 4000K,CRI de 80, óptica de DIRECTA/INDIRECTA, IP40, DIMERIZACION 0-10V, dimensiones Ø90 X 10CM, vida útil de 100.000 H L70 B10, garantía de 7 AÑOS marca STIL LED o equivalente. Incluye Cable encauchetado 3x14 AWG(promedio de 100 cm), clavija con polo a tierra, prensaestopa, elementos de fijación según norma NRS-10 y demás accesorios para su correcta instalación. La luminaria completa debe cumplir las últimas disposiciones del RETILAP y el RETIE se debe entregar curva fotométrica certificada del fabricante. | un | 20 | #REF! | #REF!
| STI de Luminaria tipo MURANO Ø60 STIL LED ,40W, 3178LM, 4000K,CRI de 80, óptica de DIRECTA, IP40, DIMERIZACION 0-10V, dimensiones Ø60 X 10CM, vida útil de 100.000 H L70 B10, garantía de 7 AÑOS marca STIL LED o equivalente. Incluye Cable encauchetado 3x14 AWG(promedio de 100 cm), clavija con polo a tierra, prensaestopa, elementos de fijación según norma NRS-10 y demás accesorios para su correcta instalación. La luminaria completa debe cumplir las últimas disposiciones del RETILAP y el RETIE se debe entregar curva fotométrica certificada del fabricante. | un | 2 | #REF! | #REF!
| STI de Luminaria tipo PANEL STIL LED ,60W, 6504LM, 4000K,CRI de 80, óptica de 112°, IP40, DIMERIZACION 0-10V, dimensiones 60 X 120CM, vida útil de 100.000 H L70 B10, garantía de 7 AÑOS marca STIL LED o equivalente. Incluye Cable encauchetado 3x14 AWG(promedio de 100 cm), clavija con polo a tierra, prensaestopa, elementos de fijación según norma NRS-10 y demás accesorios para su correcta instalación. La luminaria completa debe cumplir las últimas disposiciones del RETILAP y el RETIE se debe entregar curva fotométrica certificada del fabricante. | un | 95 | #REF! | #REF!
| STI de Luminaria tipo LINEAL STIL LED 6S DIR/IND ,63W, 5100LM, 4000K,CRI de 80, óptica de DIRECTA/INDIRECTA, IP40, DIMERIZACION 0-10V, dimensiones W 6,5 x H4,5 x L187, vida útil de 100.000 H L70 B10, garantía de 7 AÑOS marca STIL LED o equivalente. Incluye Cable encauchetado 3x14 AWG(promedio de 100 cm), clavija con polo a tierra, prensaestopa, elementos de fijación según norma NRS-10 y demás accesorios para su correcta instalación. La luminaria completa debe cumplir las últimas disposiciones del RETILAP y el RETIE se debe entregar curva fotométrica certificada del fabricante. | un | 3 | #REF! | #REF!
| STI de Luminaria tipo LINEAL STIL LED 8S DIR/INDIR ,168W, 13600LM, 4000K,CRI de 80, óptica de DIRECTA/INDIRECTA, IP40, DIMERIZACION 0-10V, dimensiones W 6,5 x H4,5 x L187, vida útil de 100.000 H L70 B10, garantía de 7 AÑOS marca STIL LED o equivalente. Incluye Cable encauchetado 3x14 AWG(promedio de 100 cm), clavija con polo a tierra, prensaestopa, elementos de fijación según norma NRS-10 y demás accesorios para su correcta instalación. La luminaria completa debe cumplir las últimas disposiciones del RETILAP y el RETIE se debe entregar curva fotométrica certificada del fabricante. | un | 4 | #REF! | #REF!
| STI de Luminaria tipo MURANO Ø30 STIL LED ,20W, 1610LM, 4000K,CRI de 80, óptica de DIRECTA, IP40, DIMERIZACION 0-10V, dimensiones Ø30 X 10CM, vida útil de 100.000 H L70 B10, garantía de 7 AÑOS marca STIL LED o equivalente. Incluye Cable encauchetado 3x14 AWG(promedio de 100 cm), clavija con polo a tierra, prensaestopa, elementos de fijación según norma NRS-10 y demás accesorios para su correcta instalación. La luminaria completa debe cumplir las últimas disposiciones del RETILAP y el RETIE se debe entregar curva fotométrica certificada del fabricante. | un | 4 | #REF! | #REF!
| STI de Luminaria tipo PANEL BACKLIGHT STIL LED ,40W, 4286LM, 4000K,CRI de 80, óptica de 112°, IP40, DIMERIZACION 0-10V, dimensiones 60 X 60CM, vida útil de 100.000 H L70 B10, garantía de 7 AÑOS marca STIL LED o equivalente. Incluye Cable encauchetado 3x14 AWG(promedio de 100 cm), clavija con polo a tierra, prensaestopa, elementos de fijación según norma NRS-10 y demás accesorios para su correcta instalación. La luminaria completa debe cumplir las últimas disposiciones del RETILAP y el RETIE se debe entregar curva fotométrica certificada del fabricante. | un | 15 | #REF! | #REF!
| STI de Luminaria tipo WALL PACK STIL LED,40W, 7712LM / 8163LM / 7945LM¦, 3000 / 4000K / 6500K,CRI de 80, óptica de 112°, IP40, DIMERIZACION 0-10V, dimensiones 18 X 13.5 X 34 CM, vida útil de 100.000 H L70 B10, garantía de 7 AÑOS marca STIL LED o equivalente. Incluye Cable encauchetado 3x14 AWG(promedio de 100 cm), clavija con polo a tierra, prensaestopa, elementos de fijación según norma NRS-10 y demás accesorios para su correcta instalación. La luminaria completa debe cumplir las últimas disposiciones del RETILAP y el RETIE se debe entregar curva fotométrica certificada del fabricante. | un | 15 | #REF! | #REF!
| STI de Luminaria tipo LINEAL STIL LED 2HS,66W, 5100LM, 4000K,CRI de 80, óptica de DIRECTA/INDIRECTA, IP40, DIMERIZACION 0-10V, dimensiones W 6,5 x H4,5 x L125, vida útil de 100.000 H L70 B10, garantía de 7 AÑOS marca STIL LED o equivalente. Incluye Cable encauchetado 3x14 AWG(promedio de 100 cm), clavija con polo a tierra, prensaestopa, elementos de fijación según norma NRS-10 y demás accesorios para su correcta instalación. La luminaria completa debe cumplir las últimas disposiciones del RETILAP y el RETIE se debe entregar curva fotométrica certificada del fabricante. | un | 10 | #REF! | #REF!
| STI de Luminaria tipo PANEL BACKLIGHT STIL LED ,60W, 6504LM, 4000K,CRI de 80, óptica de 112°, IP40, DIMERIZACION 0-10V, dimensiones 60 X 120CM, vida útil de 100.000 H L70 B10, garantía de 7 AÑOS marca STIL LED o equivalente. Incluye Cable encauchetado 3x14 AWG(promedio de 100 cm), clavija con polo a tierra, prensaestopa, elementos de fijación según norma NRS-10 y demás accesorios para su correcta instalación. La luminaria completa debe cumplir las últimas disposiciones del RETILAP y el RETIE se debe entregar curva fotométrica certificada del fabricante. | un | 1 | #REF! | #REF!
| STI de Luminaria tipo HIGH BAY STIL LED ,90W / 140W / 185W , 14600LM /21600LM / 26859LM , 4000K,CRI de 80, óptica de 112°, IP40, DIMERIZACION 0-10V, dimensiones Ø32 X 11CM, vida útil de 100.000 H L70 B10, garantía de 7 AÑOS marca STIL LED o equivalente. Incluye Cable encauchetado 3x14 AWG(promedio de 100 cm), clavija con polo a tierra, prensaestopa, elementos de fijación según norma NRS-10 y demás accesorios para su correcta instalación. La luminaria completa debe cumplir las últimas disposiciones del RETILAP y el RETIE se debe entregar curva fotométrica certificada del fabricante. | un | 32 | #REF! | #REF!
| Sti. de Luminaria de Emergencia LED BERGEN 2X1W, cuerpo en plástico de alta resistencia a los impactos, bateria niquel cadmio Ni-Cd, con recarga automática, libre de mantenimiento con auto diagnostico, autonomía 90 minutos. POSEE BOTÓN DE PRUEBA. Certificada RETILAP. Marca: CIGLA. 2 años de Garantía. Incluye Cable encauchetado 3x14 AWG(promedio de 100 cm), clavija con polo a tierra, prensaestopa, elementos de fijación según norma NRS-10 y demás accesorios para su correcta instalación. La luminaria completa debe cumplir las últimas disposiciones del RETILAP y el RETIE se debe entregar curva fotométrica certificada del fabricante. | Un | 180 | #REF! | #REF!
| Sti. de Aviso Salida emergencia Autonomia 90 minutos 1,6W Señalizador de salida con tecnológia LED de alta luminosidad, cuerpo plástico inyectado en material ignifugo Sylvania o similar. certificada de conformidad RETILAP. Marca SYLVANIA. 1 año de Garantía. Incluye Cable encauchetado 3x14 AWG(promedio de 100 cm), clavija con polo a tierra, prensaestopa, elementos de fijación según norma NRS-10 y demás accesorios para su correcta instalación. La luminaria completa debe cumplir las últimas disposiciones del RETILAP y el RETIE se debe entregar curva fotométrica certificada del fabricante. | un | 28 | #REF! | #REF!
| Sti. de salida de alumbrado de lámpara de emergencia, con TOMA DOBLE polo a tierra ref 5320 por ducto PVC empotrado. Incluye el toma, tapa, cajas 4"x4" con tapa suplemento, ducto pvc, adaptadores terminal, curvas, pega pvc, conductores de cobre 12 AWG-CU-PE HF FR LC CT-80ºC, conectores de conexión y empalme, tornillos, obra civil y demás accesorios y elementos necesarios para su correcta instalación y funcionamiento. (salida promedio 10 m). | un | 208 | #REF! | #REF!
| CONTROL DE ILUMINACION |  |  |  | #REF!
| Suministro, transporte e instalación de sensor de presencia multitecnologia (infrarrojo + ultrasónico) configurable a través de bluetooth, voltaje de operación 120-277V, 8Amps, control de 2 zonas de control 0-10 VDC, montaje en el techo, cobertura de185 m². Incluye fotocelda para aprovechamiento de luz natural. No requiere power pack o fuente de alimentación referencia Leviton ACY20-MDW (SMART SENSOR). Mínimo 4 años de garantía. Ref: ACY20-MDW de Leviton o equivalente. Incluye accesorios de instalación | un | 36 | #REF! | #REF!
| Suministro, transporte e instalación de Botonera 4 botones para atenuar luminarias a través de sensor Smart ACY20-MDW Ref: PLVSW-4LW de Leviton o equivalente. Incluye accesorios de instalación | un | 65 | #REF! | #REF!
| Suministro, transporte e instalación de Sensor de ocupación Multitecnología de largo alcance, montado en la pared, 24 V CC, consumo de energía de 25 mA, 110 metros cuadrados, 115 grados (movimiento mayor: PIR radio de 21 metros, movimiento menor: PIR de 18 metros x 9 metros, U/S de 10 metros x 10 metros) Ref: OSWLR-I0W de Leviton o equivalente. Incluye accesorios de instalación | un | 16 | #REF! | #REF!
| Suministro, transporte e instalación de Sensor de ocupación, montado en el techo, 24 V CC, consumo de energía de 10 mA, 139 metros cuadrados, 360 grados (movimiento mayor: diámetro de 12 m, sin movimiento menor) Ref: OSC15-I0W de Leviton o equivalente. Incluye accesorios de instalación | un | 2 | #REF! | #REF!
| Suministro, transporte e instalación de sensor de presencia Infrarrojo 360° de cobertura, montaje en techo, detección de movimiento hasta 4 metros radiales a una altura de instalación de 2.4 metros. Debe incluir unidad de alimentación y control, capacidad de potencia para luminarias LED de 500W, voltaje de operación de 110VAC. Ajuste de tiempo de apagado 20 segundos - 15 minutos. Ref: ODC0S-I1W de Leviton o equivalente. Incluye accesorios de instalación | un | 21 | #REF! | #REF!
| Suministro, transporte e instalación de Sensor de ocupación, montado en el techo, multitecnología, 24 V CC, consumo de energía de 30 mA, 186 metros cuadrados, 360 grados (movimiento mayor: PIR: radio de 12 metros, U/S: 19 m de largo x 10 metros de ancho, movimiento menor: U/S: 14 metros de largo x 7 metros de ancho Ref: OSC20-M0W de Leviton o equivalente. Incluye accesorios de instalación | un | 2 | #REF! | #REF!
| Suministro, transporte e instalación de Sensor de ocupación, montado en el techo, multitecnología, 24 V CC, consumo de energía de 30 mA, 180 grados Ref: 0SC05-M0W de Leviton o equivalente. Incluye accesorios de instalación | un | 43 | #REF! | #REF!
| Suministro, transporte e instalación de Relevo power pack de 20 A para sensores de ocupación, incluye la característica de ENCENDIDO automático, relé con mecanismo de enganche; entrada de tensión de la línea: 120/208/220/230/240/277 V, 50/60 Hz; bajo voltaje: entrada 24 V CC, salida 24 V CC, 115 mA Ref: OSP20-RD0 de Leviton o equivalente. Incluye accesorios de instalación | un | 28 | #REF! | #REF!
| Suministro, transporte e instalación de detector de ocupación/movimiento, sensor de caja de pared PIR de 180 grados,manual on/ auto off Ref: DOS02-1LZ+ 80301-SW de Leviton o equivalente. Incluye accesorios de instalación | un | 20 | #REF! | #REF!
| Suministro, transporte e instalación de Tablero ensamblado para 8 relevos marca Leviton o equivalente, referencias: (1) R08TC-100 + (1) RPM16-316 + (1) R0800-000. | un | 2 | #REF! | #REF!
| Suministro, transporte e instalación de relevo bipolar ref: RELAY 2CB de Leviton o equivalente. Incluye accesorios de instalación | un | 6 | #REF! | #REF!
| Suministro, transporte e instalación de relevo monopolar dimerizable 0-10V ref: RELAY 1DS de Leviton o equivalente. Incluye accesorios de instalación | un | 1 | #REF! | #REF!
| Suministro, transporte e instalación de Sensor infrarrojo de pared atenuable 0-10V programable via bluetooth Ref: ODD10-IDW +80301-SW de Leviton o equivalente. Incluye accesorios de instalación | un | 1 | #REF! | #REF!
| Suministro, transporte e instalación de Fotocelda de bajo voltaje +24VDC, 70FC Ref: ODC0P-W de Leviton o equivalente. Incluye accesorios de instalación | un | 6 | #REF! | #REF!
| Suministro, transporte e instalación de Botonera digital de 8 botones Luma CAN 3 para Green Max Ref: RDGSW-8CW de Leviton o equivalente. Incluye accesorios de instalación | un | 2 | #REF! | #REF!
| Unidad de programación de referencia Referencia: RHDU-300 | un | 1 | #REF! | #REF!
| Programación por parte de un ingeniero calificado, certificado directamente por el fabricante de los tableros de control de iluminación y con experiencia en temas afines al solicitado del sistema de control de iluminación por zonas para apagado y encendido automático horario. Mínimo 3 visitas empleados para la programación de todas las cabinas de control de iluminación con los respectivos dispositivos como lo son Modulo de comando, panel de inserción, relevos. Realización de pruebas, capacitación de por lo menos un día al personal encargado del funcionamiento de los tableros de control de iluminación, entrega de informes de resultados y procedimiento ejecutado, incluye registro fotográfico. La capacitación deberá ser acompañada por un ingeniero directamente de la fabrica de los controles de iluminación como respaldo. | un | 1 | #REF! | #REF!
| Suministro, transporte e instalación de cable 2x18AWG LSHF para control | m | 720 | #REF! | #REF!
| Suministro, transporte e instalación de cable UTP cat 6 para botoneras Digitales Luma CAN. | m | 780 | #REF! | #REF!
| REDES DE VOZ Y DATOS |  |  |  | #REF!
| Suministro, transporte e instalación de salida sencilla de voz/datos RJ- 45 Cat. 6A en tubería EMT. Incluye caja metálica 12x12x5cm, jack de voz/datos, faceplate sencillo, marcación. | un | 240 | #REF! | #REF!
| Suministro, transporte e instalación de salida sencilla de voz/datos RJ- 45 Cat. 6A, en canaleta metálica. Incluye tapa troquel en lámina metálica, jack de voz/datos, faceplate sencillo, marcación, y todos los demás elementos necesarios para su correcta instalación y funcionamiento. | un | 168 | #REF! | #REF!
| Suministro, transporte e instalación de patch cord Categoría 6A UTP de 1,5m, color rojo/azul. | un | 240 | #REF! | #REF!
| Suministro, transporte e instalación de patch cord Categoría 6A UTP de 0,9m, color rojo/azul. | un | 240 | #REF! | #REF!
| Suministro, transporte e instalación de Patch panel de 48 puertos RJ 45 categoría 6A, preensamblado en fábrica. incluye elementos de fijación y marcación de los puertos. INCLUYE JACKS | un | 6 | #REF! | #REF!
| Suministro e instalación de Switch de red - 48 puertos 10/100/1000 Mbps, 2x SF, 2x SFP+ 10G Stacking, ARUBA JL685A 1930 48G 4SFP+ Instant On POE | un | 10 | #REF! | #REF!
| Suministro e instalación de Access point 2.4 GHz, 5 GHz Incluye todos los elementos necesarios para el suministro e instalación REF: U6 PRO UBIQUITI | un | 38 | #REF! | #REF!
| Certificación de punto de datos cat 6A , aplicable a normas TIA 568A/TIA 568B, y que cumplen standares industriales, incluye archivo magnético. | un | 240 | #REF! | #REF!
| Suministro e instalación de soporte metálico tipo Ménsula, incluye pernos de anclaje. | un | 16 | #REF! | #REF!
| Organizador horizontal de 2ur. Incluye los 48 jack cat 6A. | un | 12 | #REF! | #REF!
| Suministro, transporte e instalación de Patch panel de 48 puertos RJ - 45 categoría 6A, preensamblado en fábrica ref 35060025 incluye elementos de fijación y marcación de los puertos | un | 2 | #REF! | #REF!
| Certificación de los puntos de datos cat 6A , aplicable a normas TIA 568A/TIA 568B, y que cumplen standares industriales, incluye archivo magnético | un | 240 | #REF! | #REF!
| Suministro e instalacion Patch cord con blindaje para aplicaciones PoE 3 PIES | un | 154 | #REF! | #REF!
| Suministro e instalacion Patch Cord -fibra Optica- Multimodo -lc-st X2metros Om4 | un | 10 | #REF! | #REF!
| Suministro e instalación de cable F/UTP cat 6A marca Commscope Netconnet (AMP). Debe contar con garantía certificada de canal completo por parte del fabricante de al menos 25 años. y cumplir normas EIA/TIA568B. Incluye: Marcación y Ficho de Identificación y demás elementos necesarios para su correcta instalación.* | m | 7644 | #REF! | #REF!
| Suministro e Instalación Fibra Óptica Interior 6H. Internal / External Office Distribution Cable ULSZH OM3 6Fiber Tight-Buffer Construction ; Incluye todos los accesorios para su correcta instalación. | m | 350 | #REF! | #REF!
| Suministro, transporte e instalación de UPS trifásica 60kVA, 3x127V/220V, entrada 3F+N+T, salida 3F+N+T, tecnología On-line de doble conversión, Tecnología PWM de alta frecuencia con IGBT, control digial con monitoreo y diagnóstico, banco de batería para autonomía de al menos 5 minutos a plena carga, pantalla LCD, certificación RETIE, tarjeta de comunicación Modbus. incluye todos los accesorios necesarios para su correcta instalación. | un | 2 | #REF! | #REF!
| Suministro e Instalación de clavija industrial de 63A, 4 polos. Incluye conectores y terminales | un | 2 | #REF! | #REF!
| Construcción de red subterránea 2x3" en tubo PVC TDP, según norma Enel/Codensa. Incluye: excavación, materiales, disposición final de materiales y todos los demás elementos necesarios para su correcta construcción. | m | 30 | #REF! | #REF!
| Construccion de caja con herraje para tapa de 60x80 cm NORMA TEL NIN-114. Incluye obra civil y todos los materiales. | un | 2 | #REF! | #REF!
| Suministro e Instalación Rack de Piso de 42 RU x 60cm, formato 19'. Ventana de cristal de seguridad resistente a impactos. Laterales desmontables de seguridad para manipulación, modificación o instalación de equipos. Chapa de segurdad en puerta. La puerta es desmontable y se ; Incluye todos los accesorios para su correcta instalación. | un | 4 | #REF! | #REF!
| Suministro e Instalación Rack de Pared de 11 RU x60cm,formato 19'. Gabinetes De Pared Puerta Con Chapa De Guantera Y 2 Llaves; Tapa Superior Punzonada Para Instalación De 1 Ventilador De 4". Calibre Del Cajón 20 Cold Rolled, 2 Parales Cal 18 Cold Rolled, Perforación En La Parte Posterior Para Anclar A Pared, Pintura Electrostática Color Negro Gofrado. ; Incluye todos los accesorios para su correcta instalación. | un | 1 | #REF! | #REF!
| FOTOVOLTAICA |  |  |  | #REF!
| Suministro, transporte e instalación de SISTEMA FOTOVOLTAICO ONGRID 40 kW. Incluye: Paneles solares, dos inversores de 20kWp, Caja de breakers termoplastica, Cable solar en DC 6mm2, Terminales hembra simples MC4, Terminales macho simples MC4, Base regulable para soporte de rieles para paneles en aluminio, Riel montaje, Abrazaderas centrales y finales, kit de puesta a tierra, tablero de inversores, tablero de cargas y medidor electronico con gestión remota, licencia de software si aplica, con todos los elementos necesarios, sensor de inyección 0, Alimentador 3N°1/0 + 1N°1/0 + 1N°2 LSHF con sus accesorios y terminales necesarios, Sitema de puesta a tierra, cable desnudo en #10, tuberia IMC de 2", Coraza de 2" con conectores, Cajas de paso 15x15 tipo hermeticas, tuberia PVC de 1" y todo lo necesario para su correcta instalación y funcionamiento según normas RETIE y CREG 038 | un | 1 | #REF! | #REF!
| CCTV |  |  |  | #REF!
| Suministro, transporte e instalación de Cámara minidom IP 4 MP LENTE 2 8 MM 30 MTS IR EXIR ACUSENSE IP67 IK10 H 265. Referencia DS-2CD2143G0-I de Hikvisión o equivalente. | un | 30 | #REF! | #REF!
| Suministro, transporte e instalación de Cámara Fija Exterior BALA IP 4 MP LENT MOTORIZADO 2 8 - 12MM H 265 RANURA SD 256 GB EXTERIOR. Referencia DS2CD1643G0IZ de Hikvisión o equivalente. | un | 4 | #REF! | #REF!
| Suministro, transporte e instalación de Cámara ptz . Referencia de o equivalente. | un | 4 | #REF! | #REF!
| Suministro, transporte e instalación de NVR 32ch 10TB ( 2 TB+ 8 TB) NVR 12 MP 32 CANALES IP H 265 SOP 4 HDD NO INC ACUSENSE RECONOCIMIENTO FACIAL . Referencia DS7732NXIK4 de Hikvisión o equivalente. | un | 2 | #REF! | #REF!
| Suministro, transporte e instalación de Monitor Samsung FHD Plano de 24" Ultra delgado panel IPS, modo para cuidado ocular y eco saving plus Resolución 1920X1080 (16:9) plano Contraste tipico: 1000:1 a 250nit Tiempo de respuesta: 4ms (GTG) tasa de refresco 100 HZ AMD FreeSync Conectividad: VGA, HDMI (incluye CableHDMI) VESA. Referencia LS24D300GANXZA de Samsung o equivalente. | un | 2 | #REF! | #REF!
| Suministro, transporte e instalación de Sw POE 24 puertos . Referencia RGES228GSP de Rujie o equivalente. | un | 2 | #REF! | #REF!
| Suministro, transporte e instalación de Patch panel de 24 puertos | un | 2 | #REF! | #REF!
| Suministro, transporte e instalación de Organizadores | un | 2 | #REF! | #REF!
| Suministro, transporte e instalación de Face place sencillo | un | 38 | #REF! | #REF!
| Suministro, transporte e instalación de JACK CATEGORIA CAT 6A BLINDADO AZUL | un | 38 | #REF! | #REF!
| Suministro, transporte e instalación de Patchcord de 2 metro cat 6A | un | 38 | #REF! | #REF!
| Suministro, transporte e instalación de Patchcord de 1 metro cat 6A | un | 38 | #REF! | #REF!
| Suministro, transporte e instalación de UPO11-2 "UPS 2KVA MONOFASICA ON LINE TIPO TORRE FACTOR DE POTENCIA:9 Capacidad: 2000VA/1800W /Entrada: 120Vca /Tiempo de carga: 4 hrs.para recuperar 90% de capacidad. /Tiempo de autonomia: Full carga 4 min (todos los conectores en uso) /media carga 11 min (1/2 de conectores) Incluye 4 baterias de 9ah Software inteligente con apagado remoto automatico, tarjeta de moninoreo SNMP opcional Garantía 2 años Las baterias estan Sujetas a buena manipulacion y temperatura max.25C | un | 3 | #REF! | #REF!
| Suministro, transporte e Instalación de Tubería EMT 1 1/2" incluye los elementos requeridos para su correcta instalación | mts | 375 | #REF! | #REF!
| Suministro, transporte e Instalación de Tubería EMT 3/4" incluye los elementos requeridos para su correcta instalación | mts | 750 | #REF! | #REF!
| Suministro, transporte e Instalación de Tubería IMC 3/4" incluye los elementos requeridos para su correcta instalación | mts | 30 | #REF! | #REF!
| Suministro, transporte e instalación de Caja tercol 12*12*5 con tapa incluye los elementos requeridos para su correcta instalación | un | 284 | #REF! | #REF!
| Suministro, transporte e instalación de Caja tercol Caja de paso 15*15*10 incluye los elementos requeridos para su correcta instalación | un | 10 | #REF! | #REF!
| Suministro, transporte e instalación de Coraza de 3/4 inclye contecto recto | MTS | 34 | #REF! | #REF!
| Suministro, transporte e instalación de Rack de piso de 180-61.5-64-5 NEGRO | un | 1 | #REF! | #REF!
| Suministro, transporte e instalación de Rack de pared 30-55-35 NEGRO | un | 1 | #REF! | #REF!
| Suministro, transporte e instalación de Multitoma para 4 salidas dobles para rack | un | 2 | #REF! | #REF!
| CONTROL DE ACCESO |  |  |  | #REF!
| Suministro, transporte e instalación de Controlador KT-400 FOUR DOOR CONTROLLER,IP READY, ACCESSORY KIT,METAL CAB W/LOCKas). Referencia KT-400 (4 puertas) de Kantech o equivalente. | UND | 3 | #REF! | #REF!
| Suministro, transporte e instalación de Fuente KT-400 XFRM WIRE-IN 16.5V 75VA 110 VAC. Referencia TR1675 de JOHNSON CONTROLS o equivalente. | UND | 3 | #REF! | #REF!
| Suministro, transporte e instalación de UB1270 12V 7AH F1 AGM BATTERY. Referencia UB1270 de JOHNSON CONTROLS o equivalente. | UND | 3 | #REF! | #REF!
| Suministro, transporte e instalación de Gabinetes metálicos 40*40*15 fondo de madera para las controladoras | UND | 3 | #REF! | #REF!
| Suministro, transporte e instalación de A1XC0LT#ABM HP Z2 SFF G9 HP Z2 SFF G9, Intel® Core™ i7-14700, 20Cores (8 Performance Cores at 2.1GHz/5.3GHz + 12 Efficient Cores at 1.5GHz/4.2GHz), 33MB Intel SmartCache, Intel® UHD Graphics 770, NVIDIA T1000 8 GB 4mDP, 16GB (1x16GB) DDR5-4800 Max. 128GB, HP 1TB PCIe-4x4 2280 Value M.2 Solid State Drive, ODD 9.5 DVDWR , Intel AX211 Wi-Fi 6 +Bluetooth 5.2, TPM 2.0, Windows 11 Pro 64, 3/3/3 | UND | 1 | #REF! | #REF!
| Suministro, transporte e instalación de Monitor Samsung FHD Plano de 24" Ultra delgado panel IPS, modo para cuidado ocular y eco saving plus Resolución 1920X1080 (16:9) plano Contraste tipico: 1000:1 a 250nit Tiempo de respuesta: 4ms (GTG) tasa de refresco 100 HZ AMD FreeSync Conectividad: VGA, HDMI (incluye CableHDMI) VESA. Referencia LS24D300GANXZA de Samsung o equivalente. | un | 1 | #REF! | #REF!
| Suministro, transporte e instalación y configuración de EntraPass Special Edition v8 license only. One year of updates included. Email delivery.. Referencia E-SPE-V8-LIC de JOHNSON CONTROLS o equivalente. | UND | 1 | #REF! | #REF!
| Suministro, transporte e instalación de Lectora SIGNO 20, STANDARD PROFILE,PIGTAIL CONN, BLACK W/ SILVER,DEFAULT CONFIG. Referencia 20NKS-00-000000 de HID GLOBAL o equivalente. | UND | 50 | #REF! | #REF!
| Suministro, transporte e instalación de Botón IR No-Touch Request-To-Exit Sensor with Spanish message. Green illuminated ring turns red and 3A relay is triggered when hand is passed in front of the plate. "SALIDA SIN TOCAR" printed on plate. . Referencia SD-927PKC-NSQ de SECO-LARM o equivalente. | UND | 12 | #REF! | #REF!
| Suministro, transporte e instalación de Electroiman con soporte en z . Referencia E-941SA-600PQ +E-941S-600/ZQ de SECO-LARM o equivalente. | UND | 12 | #REF! | #REF!
| Suministro, transporte de tarjetas ICLASS 2K/2, PRGMD, F-GLOSS, B-GLOSS, MATCH #, NO SLOT. Referencia 2000PGGMN de HID GLOBAL o equivalente. | UND | 12 | #REF! | #REF!
| Suministro, transporte e instalación de CIERRAPUERTAS AEREO SERIE 3005COLOR PLATA. PARA PUERTASHASTA 150KGS. Referencia 0007019 de ASSA ABLOY o equivalente. | UND | 12 | #REF! | #REF!
| Suministro, transporte e instalación de Sw POE 24 puertos . Referencia RGES228GSP de Rujie o equivalente. | un | 1 | #REF! | #REF!
| Suministro, transporte e instalación de Patch panel de 24 puertos | un | 1 | #REF! | #REF!
| Suministro, transporte e instalación de Organizadores | un | 1 | #REF! | #REF!
| Suministro, transporte e instalación de JACK CATEGORIA CAT 6A BLINDADO AZUL | un | 12 | #REF! | #REF!
| Suministro, transporte e instalación de Face place sencillo | un | 12 | #REF! | #REF!
| Suministro, transporte e instalación de Patchcord de 2 metro cat 6A | un | 12 | #REF! | #REF!
| Suministro, transporte e instalación de Patchcord de 1 metro cat 6A | un | 12 | #REF! | #REF!
| Suministro, transporte e instalación de Cable UTP cat 6A | mts | 305 | #REF! | #REF!
| SISTEMA DE INTRUSIÓN |  |  |  | #REF!
| Suministro, transporte e instalación de Panel HS2032 NA/NO KYPD/STD SPA MAN . Referencia HSM2108 de DSC o equivalente. | un | 1 | #REF! | #REF!
| Suministro, transporte e instalación de HSM2108 8 ZONE EXPAND MODULE. Referencia HSM2108 de DSC o equivalente. | un | 4 | #REF! | #REF!
| Suministro, transporte e instalación de Kit fuente de voltaje 5 amp(Gabinete. Fuente. Tranformador y bateria 7 amp) | un | 1 | #REF! | #REF!
| Suministro, transporte e instalación de Keypad LCD. (REF. HS2LCDPRO). Referencia HS2LCDPRO de DSC o equivalente. | un | 1 | #REF! | #REF!
| Suministro, transporte e instalación de Módulo de cómunicación remoto. Referencia TL280LE-LAT de DSC o equivalente. | un | 1 | #REF! | #REF!
| Suministro, transporte e instalación de Contacto Magnéticos. (REF. SM-200Q/W). Referencia SM-200Q/W de SECOLARM o equivalente. | un | 20 | #REF! | #REF!
| Suministro, transporte e instalación de Sensores de movimiento . Referencia LC-100-PI de DSC o equivalente. | un | 15 | #REF! | #REF!
| Suministro, transporte e instalación de Sirenas 30 watss . Referencia SD-30W de DSC o equivalente. | un | 1 | #REF! | #REF!
| Suministro, transporte e instalación de Cable encauchetado 2*16 | mts | 100 | #REF! | #REF!
| Suministro, transporte e instalación de Cable UTP cat 6A | mts | 600 | #REF! | #REF!
| Suministro, transporte e Instalación de Tubería EMT 1 1/2" incluye los elementos requeridos para su correcta instalación | mts | 64 | #REF! | #REF!
| Suministro, transporte e Instalación de Tubería EMT 1 " incluye los elementos requeridos para su correcta instalación | mts | 42 | #REF! | #REF!
| Suministro, transporte e Instalación de Tubería EMT 3/4" incluye los elementos requeridos para su correcta instalación | mts | 405 | #REF! | #REF!
| Suministro, transporte e Instalación de Tubería IMC 3/4" incluye los elementos requeridos para su correcta instalación | mts | 5 | #REF! | #REF!
| Suministro, transporte e instalación de Caja tercol 12*12*5 con tapa incluye los elementos requeridos para su correcta instalación | un | 172 | #REF! | #REF!
| Suministro, transporte e instalación de Caja tercol 15*15*10 incluye los elementos requeridos para su correcta instalación | un | 36 | #REF! | #REF!
| Suministro, transporte e instalación de Clavija con polo tierra con Toma aereo | un | 1 | #REF! | #REF!
| Suministro, transporte e instalación de Gabinete fondo de Madera 40*30*10 | un | 2 | #REF! | #REF!
| Suministro, transporte e instalación de Canaleta ranurada 40*25 incluye los elementos requeridos para su correcta instalación | un | 2 | #REF! | #REF!
| Programación, entrega de documentación y pruebas de sistema de intrusión, cctv y control de acceso | Un | 1 | #REF! | #REF!
| ILUMINACIÓN EXTERIOR |  |  |  | #REF!
| Suministro, transporte e instalación de poste metálico, en tubería de 2", altura de 6m, incluye todo lo necesario para su correcta instalación. | UND | 84 | #REF! | #REF!
| Suministro, transporte e instalación de luminaria LED de 40W TIPO TWIXX de SCHRÉDER, Incluye : luminaria, brazo, fotocelda y accesorios para su correcta instalación y puesta en servicio | UND | 84 | #REF! | #REF!
| Suministro, transporte e instalación de luminaria BOLARDO CON ILUMINACIÓN BOKA. Incluye : luminaria, base en concreto y accesorios para su correcta instalación y puesta en servicio | UND | 15 | #REF! | #REF!
| Suministro, transporte e instalación de luminaria LAP WR 20 TIPO INSERT. Incluye caja y salida. No incluye cable ni tubería. | UND | 70 | #REF! | #REF!
| Suministro, transporte e instalación de Tubería canalizada atracada PVC de 3" tipo DB 60. Incluye: pega PVC, limpiador, terminales campana, curvas y demás accesorios para su correcto funcionamiento. No incluye obra civil. | ML | 156 | #REF! | #REF!
| Suministro, transporte e instalación de Tubería PVC de 3" tipo DB 60. Incluye: pega PVC, limpiador, terminales campana, curvas y demás accesorios para su correcto funcionamiento. No incluye obra civil. | ML | 1868 | #REF! | #REF!
| Suministro, transporte e instalación de Alimentador para luminarias de alumbrado público en cable de AL 2#2AWG para fases + 1#6AWG para la tierra con aislamiento THWN. Incluye: marcaciones, cintas, terminales, amarras y demas elementos requeridos para su correcta instalación. | ML | 2024 | #REF! | #REF!
| Suministro, transporte e instalación de cable de cobre encauchetado 3x12AWG para circuitos ramales, Incluye: marcación, conectores bimetalicos y demás elementos requeridos para su correcta instalación y operación. | ML | 840 | #REF! | #REF!
| Construcción de caja de alumbrado público en placas prefabricadas según norma RS3-001 con tapa antifraude RS4-001, incluye excavación, obra civil, herraje y demás elementos necesarios para su correcta construcción (No incluye botada de escombros) | UND | 84 | #REF! | #REF!
| Puesta a tierra para poste según norma RA6-010 configuración 1. Incluye todo lo necesario para su correcta instalación y funcionamiento con soldadura exotérmica y soldadura en T para la instalación de la puesta de poste. La varilla debe ser de acero electrodepositada con recubrimiento en cobre ∅5/8" y 2,4m. | UND | 16 | #REF! | #REF!
| Suministro, transporte e instalación de poste en fibra de vidrio, de 12 metros de altura, 510 KGF, incluye todo lo necesario para su correcta instalación. | UND | 4 | #REF! | #REF!
| Suministro, transporte e instalación de luminaria LED de 120W TIPO SYLVEO reflector de SYLVANIA, Incluye luminaria y accesorios para su correcta instalación y puesta en servicio | UND | 8 | #REF! | #REF!
| Suministro, transporte e instalación de Alimentador para conexión a medidor en cable antifraude 3#8AWG Cu con aislamiento THWN. Incluye: marcaciones, cintas, terminales, amarras y demas elementos requeridos para su correcta instalación. | ML | 30 | #REF! | #REF!
| TOTAL COSTOS DIRECTOS = |  |  |  | #REF!
| VALOR TOTAL = |  |  |  | #REF!

## PPTO SSEE (hidden)
PRESUPUESTO | 6566-A
Fecha:
Proyecto :
Dirección: |  |  | Oprema Ingeniería S.A.S.
Teléfono: |  |  | Nit: 901 813 821-8
Contacto:
Email:
1
ITEMS | DESCRIPCIÓN | UNIDAD | CTD | Valor Unitario Suministro, transporte e instalación | Valor total Suministro, transporte y Mano de Obra
SISTEMA DE SEGURIDAD ELECTRÓNICA
SUMINISTRO Y MANO DE OBRA
1 | VIDEOVIGILANCIA CCTV IP
1.01 | Suministro, transporte e instalación de Cámara ILL Flex4 5MP Outdoor Minidome | un | 40 | 4830051.779 | 193202071.2 | 4058867.0411
1.02 | Suministro, transporte e instalación de Cámara ILL Flex4 5MP Bullet | un | 10 | 5473483.833 | 54734838.33 | 4599566.2466
1.03 | Suministro, transporte e instalación de Cámara ILL FG4 Dual Sensor 10MP IR | un | 6 | 9466547.466 | 56799284.8 | 7955081.9041
1.04 | Suministro, transporte e instalación de Cámara PTZ con soporte de poste para domo PTZ,incluye fuente de alimentación Hikvision | un | 6 | 10267464.66 | 61604787.96 | 8628121.5633
1.05 | Suministro, transporte e instalación de EV 1IP NVR 48T X1U LNX PRO | un | 1 | 120238744.7 | 120238744.7 | 101040961.9726
1.06 | Suministro, transporte e instalación de 1 CH PRO IP EV VRT PCH ID LAT | un | 6 | 1394166.344 | 8364998.063 | 1171568.3562
1.07 | Suministro, transporte e instalación de Dell XE5 Optiplex Small PC Client | un | 2 | 15904680.18 | 31809360.37 | 13365277.4658
1.08 | Suministro, transporte e instalación de 24in LCD FHD 1080p, DP, VGA | un | 2 | 3303976.886 | 6607953.771 | 2776451.1644
1.09 | Suministro, transporte e instalación de Monitor industrial QB65C,Tamaño: 65",Resolución 3840X2160 (16:9) 4K,Brillo 350nit, Contraste: 4000:1,Características: uso 16 horas/día, altavoces 10Wx2 , WiFi, 8GB almacenamiento, conectividad HDMI 2.0 (3), HDCP2.2 ,USB 2.0x2 | un | 1 | 5819589.041 | 5819589.041 | 4890410.9589
1.10 | Suministro, transporte e instalación de Switch Inteligente PoE Administrable en la Nube de 28 Puertos Gigabit, 24 Puertos PoE+, 2 Puertos RJ45 | un | 3 | 2983870.632 | 8951611.896 | 2507454.3127
1.11 | Suministro, transporte e instalación de Patchcord de 2 metro cat 6A | un | 62 | 189826.1918 | 11769223.89 | 159517.8082
1.12 | Suministro, transporte e instalación de Patchcord de 1 metro cat 6A | un | 62 | 111214.4658 | 6895296.877 | 93457.5342
1.13 | Suministro, transporte e instalación de UPS online doble conversión, que garantiza que la carga nunca reciba energía directa de la red, sino energía 100% filtrada y estabilizada; además, es microcontrolada con DSP (Digital Signal Processor), de tamaño adecuado, potente y fácil de usar. Voltaje de salida 110V, Eficiencia superior al 95%, Opción ECO ahorro energía, Capacidad 3kVA/3kW, Clasificación VFI-SS-III (Voltaje y frecuencia independientes, sinusoidal, redundancia III), ENTRADA 100/110/115/120/127VAC, Linea + Neutro + PE (tierra), Rango de Voltaje 55-150VAC + 4% | un | 2 | 4922361.644 | 9844723.288 | 4136438.3562
2 | CONTROL DE ACCESO E INTRUSIÓN |  |  | 0
2.01 | Suministro, transporte e instalación de Controladora iSTAR EDGE G2, 4 RDR, W/ENC | un | 4 | 18789641.3 | 75158565.18 | 15789614.5342
2.02 | Suministro, transporte e instalación de Fuente PSX 75W PWR W/ENCL | un | 4 | 2704701.933 | 10818807.73 | 2272858.7671
2.03 | Suministro, transporte e instalación de bateria SEALED BATTERY CHRGD 12V 1/PKG | un | 4 | 271250.7681 | 1085003.072 | 227941.8219
2.04 | Suministro, transporte e instalación de Lector facial BS3 Custom Reader | un | 6 | 12631245.69 | 75787474.15 | 10614492.1781
2.05 | Suministro, transporte e instalación de 24VDC POWER ADAPTER FS2 ONLY | un | 6 | 221857.8957 | 1331147.374 | 186435.2064
2.06 | Suministro, transporte e instalación de CC9000 SITESVR 3, 16 RDRS | un | 1 | 54535657.42 | 54535657.42 | 45828283.5479
2.07 | Suministro, transporte e instalación de Suprema Device License, per Device | un | 11 | 1239580.207 | 13635382.28 | 1041664.0397
2.08 | Suministro, transporte e instalación de SUP, CCURE LIC, Bio2 Lic(Up to 100 RDR) | un | 1 | 16309904.62 | 16309904.62 | 13705802.2041
2.09 | Suministro, transporte e instalación de USB Fingerprint Enrolment Device | un | 2 | 1157884.113 | 2315768.226 | 973011.8599
2.10 | Suministro, transporte e instalación de CC9000 INT W/SUPREMA | un | 1 | 4584033.64 | 4584033.64 | 3852129.1096
2.11 | Suministro, transporte e instalación de CC9000 INT W/SIMPLEX 4100U | un | 1 | 20370356.42 | 20370356.42 | 17117946.5753
2.12 | Suministro, transporte e instalación de LECTOR de Huella BIOENTRY PLUS 2 (MULTICLASS) | un | 5 | 4825153.239 | 24125766.2 | 4054750.6211
2.13 | Suministro, transporte e instalación de Botón IR No-Touch Request-To-Exit Sensor with Spanish message. Green illuminated ring turns red and 3A relay is triggered when hand is passed in front of the plate. "SALIDA SIN TOCAR" printed on plate. | un | 5 | 484362.1479 | 2421810.74 | 407027.0151
2.14 | Suministro, transporte e instalación de Electroiman con soporte en z | un | 7 | 1489399.607 | 10425797.25 | 1251596.3088
2.16 | Suministro, transporte e instalación de CIERRAPUERTAS AEREO SERIE 3005COLOR PLATA. PARA PUERTASHASTA 150KGS, ( Se debe Validar compatibilidad con el instalador de las puertas). | un | 7 | 890013.6235 | 6230095.364 | 747910.6079
2.17 | Suministro, transporte e instalación de Slim High flow, molinete tipo gabinete con brazo rígido , bidireccional ,alimentación 110/220 VAC, con dos pictogramas de operación y dos pictogramas de orientación | un | 3 | 56223424.66 | 168670274 | 47246575.3425
2.18 | Suministro e instalación de soporte fabricado en acero inoxidable, diseñado para integrar de forma segura y estética lectores biométricos, RFID o faciales en molinetes de control de acceso para ingreso y salida. | un | 6 | 1467123.288 | 8802739.726 | 1232876.7123
2.19 | Suministro, transporte e instalación de Barrera vehicular Ancho de Pista de 3,0m hasta 5,0m, Consumo de Energía 165W diseñado para aplicaciones de tráfico de alta intensidad. Su motorreductor realiza una transmisión suave, permitiendo un movimiento dinámico, sin vibraciones, oscilaciones o resbalones de la barra. Disponible en versiones con brazo recto o articulado. | un | 1 | 21450972.6 | 21450972.6 | 18026027.3973
2.20 | Suministro, transporte e instalación de Switch Inteligente PoE Administrable en la Nube de 28 Puertos Gigabit, 24 Puertos PoE+, 2 Puertos RJ45 | un | 4 | 3880445.975 | 15521783.9 | 3260878.9703
2.21 | Suministro, transporte e instalación de Patchcord de 2 metro cat 6A | un | 25 | 189826.1918 | 4745654.795 | 159517.8082
2.22 | Suministro, transporte e instalación de Patchcord de 1 metro cat 6A | un | 25 | 111214.4658 | 2780361.644 | 93457.5342
3 | INTRUSIÓN |  |  | 0
3.1 | Suministro, transporte e instalación de Panel HS2064 NA/NO KYPD/STD SPA MAN | un | 2 | 2521821.918 | 5043643.836 | 2119178.0822
3.2 | Suministro, transporte e instalación de HSM2108 8 ZONE EXPAND MODULE | un | 11 | 259778.1052 | 2857559.158 | 218300.9288
3.3 | Suministro, transporte e instalación de Kit fuente de voltaje 5 amp(Gabinete. Fuente. Tranformador y bateria 7 amp) | un | 2 | 565968.3624 | 1131936.725 | 475603.6659
3.4 | Suministro, transporte e instalación de Keypad LCD. (POWERSERIES PRO FULL MESSAGELCD HARDWIRED KEYPAD.COMPATIBLE WITH) | un | 2 | 731131.8096 | 1462263.619 | 614396.4786
3.5 | Suministro, transporte e instalación de Gabinete fondo de Madera 40*30*10 | un | 4 | 652054.7945 | 2608219.178 | 547945.2055
3.6 | Suministro, transporte e instalación de Módulo de cómunicación remoto | un | 2 | 966552.2436 | 1933104.487 | 812228.7762
3.7 | Suministro, transporte e instalación de SINGLE PORT 10/100 DEVICE SERVER WITH INTERNATIONAL POWER SUPPLY AND ADAPTERS | un | 2 | 3868830.441 | 7737660.882 | 3251118.0175
3.8 | Suministro, transporte e instalación de Boton Pánico | un | 5 | 277123.2877 | 1385616.438 | 232876.7123
3.9 | Suministro, transporte e instalación de Sensores de movimiento | un | 47 | 215476.541 | 10127397.43 | 181072.7235
3.10 | Suministro, transporte e instalación de Sirenas 30 watss | un | 2 | 248108.8568 | 496217.7137 | 208494.8377
3.11 | Suministro, transporte e instalación de kit de alarma perimetral de una zona con cable sensor IRONCLAD (hasta 305 m). | un | 2 | 22684521.71 | 45369043.42 | 19062623.2877
4 | CANALIZACIONES / CONDUCCIONES / CABLEADOS |  |  | 0
4.1 | Suministro, transporte e Instalación de Tubería PVC 1" incluye los elementos requeridos para su correcta instalación | m | 70 | 20758.0195 | 1453061.364 | 17443.7139
4.2 | Suministro, transporte e Instalación de Tubería PVC 2" incluye los elementos requeridos para su correcta instalación | m | 100 | 39431.5285 | 3943152.846 | 33135.7382
4.3 | Suministro, transporte e Instalación de Tubería EMT 3/4" incluye los elementos requeridos para su correcta instalación | m | 280 | 37809.3973 | 10586631.23 | 31772.6027
4.4 | Suministro, transporte e Instalación de Coraza de 3/4" incluye los elementos requeridos para su correcta instalación | m | 100 | 45047.2055 | 4504720.548 | 37854.7945
4.5 | Suministro, transporte e Instalación de Tubería IMC 1" incluye los elementos requeridos para su correcta instalación | m | 30 | 89888.4703 | 2696654.11 | 75536.5297
4.6 | Suministro, transporte e instalación de Caja tercol 12*12*5 con tapa incluye los elementos requeridos para su correcta instalación | un | 32 | 35863.0137 | 1147616.438 | 30136.9863
4.7 | Suministro, transporte e instalación de Caja tercol 15*15*10 incluye los elementos requeridos para su correcta instalación | un | 10 | 58684.9315 | 586849.3151 | 49315.0685
4.8 | Suministro, transporte e instalación de Cable 4 hilos intrusón 4*22 multifilar | m | 3490 | 9836.2466 | 34328500.55 | 8265.7534
4.9 | Suministro, transporte e instalación de Cable encauchetado 2*14 | m | 140 | 11587.0137 | 1622181.918 | 9736.9863
4.10 | Suministro, transporte e instalación de Cable UTP cat 6 | m | 550 | 6683.1968 | 3675758.23 | 5616.1317
5 | INGENIERIA |  |  | 0
5.1 | Ingenieria, programación, entrega de documentación y pruebas | un | 1 | 167719496.7 | 167719496.7 | 140940753.4899
SUBTOTAL PROYECTO |  |  |  |  | 1430167127
OBSERVACIONES:
*
*
Atentamente,
Luisa Fernanda Ramírez Tapias
Gerente comercial
ROW Tecnología
Carrera 26A N°49-92 Int 103
Móvil:313 740 89 45
lramirez@rowtecnologia.com
Medellín-Colombia

## PPTO SDAI (hidden)
PRESUPUESTO |  | 6566
Fecha:
Proyecto :
Dirección: |  |  |  | Oprema Ingeniería S.A.S.
Teléfono: |  |  |  | Nit: 901 813 821-8
Contacto:
Email:
1
ITEMS | DESCRIPCIÓN | UNIDAD | CTD | Valor unitario suministro e instalación y transporte | Valor Total Suministro e instalación y transporte
1 | SUMINISTRO E INSTALACIÓN
SISTEMA DE DETECCIÓN Y ALARMA CONTRA INCENDIO
9.1.1 | Suministro transporte e instalación y configuración de Panel de control de alarmas de incendios Inteligente (FACP) incluye Transponder y las baterías de acuerdo con las memorias de cálculo | un | 1 | 67588739.73 | 67588739.73 | 56797260.274
9.1.2 | Suministro transporte e instalación de Bateria de 12 V- 50 Am | un | 2 | 2953142.119 | 5906284.238 | 2481632.0329
9.1.3 | Suministro transporte e instalación de Bateria de 12 V -18 Am | un | 2 | 2725448.745 | 5450897.49 | 2290293.063
9.1.4 | Suministro transporte e instalación de Anunciador remoto | un | 1 | 3193978.125 | 3193978.125 | 2684015.2307
9.1.5 | Suministro transporte e instalación de Detectores puntuales fotoelectricos direccionables con base | un | 93 | 728671.2329 | 67766424.66 | 612328.7671
9.1.6 | Suministro, Transporte e Instalacion de Detector Térmico direccionable incluye base | un | 3 | 539412.3288 | 1618236.986 | 453287.6712
9.1.7 | Suministro, Transporte e Instalacion de Detector Dual con base | un | 5 | 617984.9315 | 3089924.658 | 519315.0685
9.1.8 | Suministro transporte e instalación de Estaciones Manuales de Alarma direccionales doble accion con cubierta | un | 16 | 578800.5137 | 9260808.219 | 486386.9863
9.1.9 | Suministro, Transporte e Instalacion de Corneta Luz de Pared 15/115 Cd Roja 24 VDC | un | 32 | 729649.3151 | 23348778.08 | 613150.6849
9.1.10 | Suministro transporte e instalación de Módulos de Monitoreo direccionables Simple | un | 9 | 597445.2055 | 5377006.849 | 502054.7945
9.1.11 | Suministro transporte e instalación de Detector de Monóxido de Carbono, Montaje en Muro | un | 1 | 727041.0959 | 727041.0959 | 610958.9041
9.1.12 | Suministro transporte e instalación de Tuberia EMT 3/4" incluye los elementos requeridos para su correcta instalación | m | 1320 | 45047.2055 | 59462311.23 | 37854.7945
9.1.13 | Suministro transporte e instalación de Tuberia EMT 1 1/2" incluye los elementos requeridos para su correcta instalación | m | 100 | 82673.321 | 8267332.1 | 69473.379
9.1.14 | Suministro transporte e instalación de Tuberia PVC 1" incluye los elementos requeridos para su correcta instalación | m | 65 | 20758.0195 | 1349271.266 | 17443.7139
9.1.15 | Suministro transporte e instalación de Tuberia IMC 1" incluye los elementos requeridos para su correcta instalación | m | 30 | 89888.4703 | 2696654.11 | 75536.5297
9.1.16 | Suministro, Transporte e Instalacion de Caja de paso 12 x 12 x 5 | un | 440 | 35863.0137 | 15779726.03 | 30136.9863
9.1.17 | Suministro, Transporte e Instalacion de Caja de paso 15 x 15 x10 | un | 34 | 58684.9315 | 1995287.671 | 49315.0685
9.1.18 | Suministro transporte e instalación de Cable FPLR 2*14 sin blindaje | m | 1102 | 13174.7137 | 14392544.3521 | 11071.188
9.1.19 | Suministro transporte e instalación de Cable FPLR 2*16 sin blindaje | m | 1450 | 11199.8428 | 16239772.06 | 9411.6326
9.1.20 | Suministro transporte e instalación de Cable FPLR 2*16 con blindaje | m | 1152 | 11627.4197 | 13394787.51 | 9770.9409
9.1.21 | Suministro transporte e instalación de Coraza 3/4" con conectores | m | 150 | 30375.9726 | 4556395.89 | 25526.0274
SUBTOTAL |  |  |  |  | 331462202.4
OBSERVACIONES:
*
Atentamente,
Luisa Fernanda Ramírez Tapias
Gerente Comercial
ROW Tecnología
Móvil: 3137408945
presupuestos@rowtecnologia.com
Medellín-Colombia

## RESUMEN PTAR (hidden)
|  | Unidad | Cantidad | Precio unitario (COP) | Precio total (COP)
1 | MOVIMIENTOS DE TIERRA
1.1 | Descapote y limpieza del terreno
| Descapote y limpieza del terreno de topografía con desniveles mínimos, con medios mecánicos. Comprende los trabajos necesarios para retirar de las zonas previstas para la edificación o urbanización: pequeñas plantas, maleza, broza, maderas caídas, escombros, basuras o cualquier otro material existente, hasta una profundidad no menor que el espesor de la capa de tierra vegetal, considerando como mínima 25 cm; y carga a camión. El precio no incluye la tala de árboles ni el transporte de los materiales retirados. | m2 | 606.002 | 3464.06 | 2099227.288
1.2 | Lleno localizado
| Relleno localizado con arena de 0 a 5 mm de diámetro, y compactación en tongadas sucesivas de 20 cm de espesor máximo con pisón vibrante de guiado manual. | m3 | 424.931 | 74540.5 | 31674569.21
2 | LOSA DE CIMENTACIÓN
| Losa de cimentación de concreto armado, realizada con concreto f'c=280 kg/cm² (28 MPa), clase de exposición F0 S0 P0 C0, tamaño máximo del agregado 12,5 mm, manejabilidad blanda, preparado en obra, y fundido con medios manuales, y acero Grado 60 (fy=4200 kg/cm²), con una cuantía aproximada de 85 kg/m³; acabado superficial liso mediante regla vibrante. Incluso armaduras para formación de foso de ascensor, refuerzos, pliegues, encuentros, arranques y esperas en muros, escaleras y rampas, cambios de nivel, alambre de atar, y separadores. El precio incluye el figurado del acero (corte y doblez) y el armado en el lugar definitivo de su colocación en obra, pero no incluye el encofrado. | m3 | 77.175 | 903610.1 | 69736109.47
4 | PAISAJISMO Y SEÑALIZACIÓN
4.1 | Parqueaderos
| Construcción de accesos y dos parqueaderos en losa de concreto de 21 MPA, de 20 cm de espesor, con cuantía de 80 kg/m3, sobre base de 30 cm de espesor debidamente compactada, con bordillos de concreto prefabricados de 30 cm de altura alrededor de todo el perímetro | m2 | 17 | 1084332.12 | 18433646.04
4.3 | Cerramiento
| Vallado de terreno formado por malla de simple torsión, de 40 mm de paso de malla y 1,8 mm de diámetro, acabado galvanizado y postes de acero galvanizado de 48 mm de diámetro y 1,3 m de altura, empotrados en dados de concreto. Incluso accesorios para la fijación de la malla de simple torsión a los postes metálicos | m | 90 | 49997.24 | 4499751.6
4.4 | Señalización
| Rótulo con soporte de madera para señalización, de 85x85 mm, con las letras o números grabados en latón extra. | Ud | 20 | 18425.42 | 368508.4
4.5 | Grama
| Grama por siembra de mezcla de semillas de lodium, agrostis, festuca y poa. | m2 | 200 | 25205.48 | 5041096
4.6 | Plantación de árboles
| Plantación de árbol, especie a seleccionar, de 12 a 14 cm de perímetro de tronco a 1 m del suelo, en hoyo de 60x60x60 cm realizado con medios mecánicos; suministro en contenedor. Incluso tierra vegetal cribada y substratos vegetales fertilizados. | Ud | 50 | 25205.48 | 1260274
5 | VARIOS
5.1 | Transporte de tierras con camión
| Transporte de tierras con camión de los productos procedentes de la excavación de cualquier tipo de terreno a vertedero específico, instalación de tratamiento de residuos de construcción y demolición externa a la obra o centro de valorización o eliminación de residuos, situado a una distancia máxima de 10 km | m3 | 606.002 | 14550.3 | 8817510.901
5.2 | Transporte de residuos inertes con camión
| Transporte con camión de residuos inertes de ladrillos, tejas y materiales cerámicos, producidos en obras de construcción y/o demolición, a vertedero específico, instalación de tratamiento de residuos de construcción y demolición externa a la obra o centro de valorización o eliminación de residuos, situado a 10 km de distancia | m3 | 400 | 21102.51 | 8441004
5.3 | Seguridad y salud
| Sistemas de protección colectiva, señalización vertical, etc | Gl | 1 | 3000000 | 3000000
5.4 | Tubería de PVC - U
| Tubería colocada superficialmente y fijada a la losa de cimentación o enterrada, según sea el caso, formada por tubo de policloruro de vinilo no plastificado (PVC-U), de 110 mm de diámetro exterior, PN=16 atm y 6,6 mm de espesor, con extremo abocardado, para unión encolada. Incluso material auxiliar para montaje y sujeción a la obra, accesorios y piezas especiales | m | 50 | 79644.72 | 3982236
5.5 | Acometida eléctrica
| Sistemas de protección colectiva, señalización vertical, etc | Gl | 1 | 10000000 | 10000000
PRESUPUESTO DE EJECUCIÓN MATERIAL |  | (PEM) |  |  | 167353932.9
ADMINISTRACIÓN |  | (A) |  | 10% | 16735393.29
IMPREVISTOS |  | (I) |  | 30% | 50206179.87
UTILIDADES |  | (U) |  | 10% | 16735393.29
PRESUPUESTO DE EJECUCIÓN POR CONTRATA |  | PEC = PEM + A + B + C |  |  | 251030899.4
IVA (Sobre la utilidad) |  |  |  | 19% | 3179724.725
PRESUPUESTO TOTAL |  | PT = PEC +IVA |  |  | 254210624.1

## CANTI MOV-TIERRA+PLACA PTAR (hidden)
ID | ITEM | ÁREA (m²) | VOLÚMEN (m³)
1 | Descapote de material común para conformación de estructuras PTAR | 606.002 | 189.88
2 | Relleno compactado con material (Grama) | 606.002 | 424.931
|  |  |  | # | DISTRIBUCIÓN | LONGITUD UNIDAD | CANTIDAD | LONGITUD TOTAL #
|  |  |  | 436 |  | 3.6 | 254 | 914.4
|  |  |  | 437 |  | 3.7 | 88 | 325.6
|  |  |  | 460A |  | 6 | 342 | 2052
|  |  |  | 460B |  | 6 | 264 | 1584
|  |  |  | LONGITUD TOTAL (m) |  |  |  | 4876
|  |  |  | ACERO TOTAL (kg) |  |  | fy=4200kg/cm² | 4876
|  |  |  | CONCRETO TOTAL (m³) |  |  | f'c=140kg/cm² | 11.025
[7 empty] | f'c=280kg/cm² | 66.15

## CUADRO DE VENTANAS (hidden)
CUADRO DE VENTANAS | DIMENSIONES | Columna3 | Columna4 | Columna5 | Columna6 | Columna7 | Columna8 | Columna9
CUADRO DE VENTANAS
TIPO DE VENTANA | DIMENSIONES |  |  | BATIENTES |  | UN | LOCALIZACIÓN | ESPECIFICACIÓN
| ANCHO | ALTO | SILLAR | DINTEL TOTAL | AREA X UND |  | AREA TOTAL
1.9 | 1.9 | 3.5 | <varía> | 38 | 6.65 | 20 | 133
0.97 | 0.97 | 3.5 | <varía> | 174.6 | 3.395 | 180 | 611.1
1.23 | 1.23 | 2 | <varía> | 14.76 | 2.46 | 12 | 29.52
|  |  |  | 227.36 | 0 |  | 773.62
1.23 | 1.23 | 1 | <varía> | 14.76 | 1.23 | 12 | 14.76 | REJILLA BAÑOS+ASEO

## PPTO HVAC (hidden)
MEMORIAS DE CÁLCULO - CANTIDADES DE OBRA VALORIZADAS
Proyecto: SENA CIENAGA DE ORO CONSORCIO MTCL (Educativo)
Servicio: Sistema de Ventilación y Climatización Mecánica
Referencia: SES-HVAC-1857-SENACIENAGA-CV-01-V1
ITEM | DESCRIPCION | UN. | CANT. | VR UNIT | VR TOTAL
1.0 | EQUIPOS DE VENTILACIÓN MECÁNICA |  |  | Subtotal: | #REF!
1.1 | VENTILADOR DE EXTRACCIÓN
1.1.1 | [VE-101] Ventilador de extracción centrífugo tipo gabinete en línea con Soportes antivibratorios y acoples flexibles de 350.0 cfm @ 0.25 inwg (CSP-A410 Greenheck o similar aprobado) | UND | 1 | #REF! | #REF!
1.1.2 | [VE-102] Ventilador de extracción helicoidal con Rejilla louver exterior, rejilla Damper, kit antivibratorio y acoples flexibles de 636.0 cfm @ 0.00 inwg (HAE 300 S&P o similar aprobado) | UND | 1 | #REF! | #REF!
1.1.3 | [VE-103] Ventilador de extracción helicoidal con Rejilla louver exterior, rejilla Damper, kit antivibratorio y acoples flexibles de 424.0 cfm @ 0.00 inwg (HAE 250 S&P o similar aprobado) | UND | 1 | #REF! | #REF!
1.1.4 | [VE-104] Ventilador de extracción helicoidal con Rejilla louver exterior, rejilla Damper, kit antivibratorio y acoples flexibles de 286.0 cfm @ 0.00 inwg (HAE 200 S&P o similar aprobado) | UND | 1 | #REF! | #REF!
1.1.5 | [VE-105] Ventilador de extracción helicoidal con Rejilla louver exterior, rejilla Damper, kit antivibratorio y acoples flexibles de 286.0 cfm @ 0.00 inwg (HAE 200 S&P o similar aprobado) | UND | 1 | #REF! | #REF!
1.1.6 | [VE-106] Ventilador de extracción helicoidal con Rejilla louver exterior, rejilla Damper, kit antivibratorio y acoples flexibles de 286.0 cfm @ 0.00 inwg (HAE 200 S&P o similar aprobado) | UND | 1 | #REF! | #REF!
1.1.7 | [VE-108] Ventilador de extracción helicoidal con Rejilla louver exterior, rejilla Damper, kit antivibratorio y acoples flexibles de 286.0 cfm @ 0.00 inwg (HAE 200 S&P o similar aprobado) | UND | 1 | #REF! | #REF!
1.1.8 | [VE-109] Ventilador de extracción helicoidal con Rejilla louver exterior, rejilla Damper, kit antivibratorio y acoples flexibles de 286.0 cfm @ 0.00 inwg (HAE 200 S&P o similar aprobado) | UND | 1 | #REF! | #REF!
1.1.9 | [VE-110] Ventilador de extracción helicoidal con Rejilla louver exterior, rejilla Damper, kit antivibratorio y acoples flexibles de 286.0 cfm @ 0.00 inwg (HAE 200 S&P o similar aprobado) | UND | 1 | #REF! | #REF!
1.1.10 | [VE-111] Ventilador de extracción helicoidal con Rejilla louver exterior, rejilla Damper, kit antivibratorio y acoples flexibles de 286.0 cfm @ 0.00 inwg (HAE 200 S&P o similar aprobado) | UND | 1 | #REF! | #REF!
1.1.11 | [VE-112] Ventilador de extracción helicoidal con Rejilla louver exterior, rejilla Damper, kit antivibratorio y acoples flexibles de 424.0 cfm @ 0.00 inwg (HAE 250 S&P o similar aprobado) | UND | 1 | #REF! | #REF!
1.1.12 | [VE-113] Ventilador de extracción helicoidal con Rejilla louver exterior, rejilla Damper, kit antivibratorio y acoples flexibles de 424.0 cfm @ 0.00 inwg (HAE 250 S&P o similar aprobado) | UND | 1 | #REF! | #REF!
1.1.13 | [VE-114] Ventilador de extracción helicoidal con Rejilla louver exterior, rejilla Damper, kit antivibratorio y acoples flexibles de 424.0 cfm @ 0.00 inwg (HAE 250 S&P o similar aprobado) | UND | 1 | #REF! | #REF!
1.1.14 | [VE-115] Ventilador de extracción centrífugo tipo falso plafón con Soportes antivibratorios y acoples flexibles de 50.0 cfm @ 0.20 inwg (SP-A70 Greenheck o similar aprobado) | UND | 1 | #REF! | #REF!
1.1.15 | [VE-116] Ventilador de extracción helicoidal con Rejilla louver exterior, rejilla Damper, kit antivibratorio y acoples flexibles de 424.0 cfm @ 0.00 inwg (HAE 250 S&P o similar aprobado) | UND | 1 | #REF! | #REF!
1.1.16 | [VE-201] Ventilador de extracción helicoidal con Rejilla louver exterior, rejilla Damper, kit antivibratorio y acoples flexibles de 424.0 cfm @ 0.00 inwg (HAE 250 S&P o similar aprobado) | UND | 1 | #REF! | #REF!
1.1.17 | [VE-202] Ventilador de extracción helicoidal con Rejilla louver exterior, rejilla Damper, kit antivibratorio y acoples flexibles de 636.0 cfm @ 0.00 inwg (HAE 300 S&P o similar aprobado) | UND | 1 | #REF! | #REF!
1.1.18 | [VE-203] Ventilador de extracción helicoidal con Rejilla louver exterior, rejilla Damper, kit antivibratorio y acoples flexibles de 286.0 cfm @ 0.00 inwg (HAE 200 S&P o similar aprobado) | UND | 1 | #REF! | #REF!
1.1.19 | [VE-205] Ventilador de extracción helicoidal con Rejilla louver exterior, rejilla Damper, kit antivibratorio y acoples flexibles de 286.0 cfm @ 0.00 inwg (HAE 200 S&P o similar aprobado) | UND | 1 | #REF! | #REF!
1.1.20 | [VE-206] Ventilador de extracción tipo centrífugo de simple aspiración con Acoples flexibles y soportes antivibratorios de 1329.0 cfm @ 0.20 inwg (USGF-140-4 Greenheck o similar aprobado) | UND | 1 | #REF! | #REF!
1.1.21 | [VE-207] Ventilador de extracción helicoidal con Rejilla louver exterior, rejilla Damper, kit antivibratorio y acoples flexibles de 636.0 cfm @ 0.00 inwg (HAE 300 S&P o similar aprobado) | UND | 1 | #REF! | #REF!
1.1.22 | [VE-208] Ventilador de extracción helicoidal con Rejilla louver exterior, rejilla Damper, kit antivibratorio y acoples flexibles de 636.0 cfm @ 0.00 inwg (HAE 300 S&P o similar aprobado) | UND | 1 | #REF! | #REF!
1.1.23 | [VE-209] Ventilador de extracción helicoidal con Rejilla louver exterior, rejilla Damper, kit antivibratorio y acoples flexibles de 636.0 cfm @ 0.00 inwg (HAE 300 S&P o similar aprobado) | UND | 1 | #REF! | #REF!
1.1.24 | [VE-210] Ventilador de extracción helicoidal con Rejilla louver exterior, rejilla Damper, kit antivibratorio y acoples flexibles de 286.0 cfm @ 0.00 inwg (HAE 200 S&P o similar aprobado) | UND | 1 | #REF! | #REF!
1.1.25 | [VE-211] Ventilador de extracción centrífugo tipo falso plafón con Compuerta antiretorno de 50.0 cfm @ 0.20 inwg (SP-A70 Greenheck o similar aprobado) | UND | 1 | #REF! | #REF!
1.1.26 | [VE-212] Ventilador de extracción centrífugo tipo falso plafón con Compuerta antiretorno de 50.0 cfm @ 0.20 inwg (SP-A70 Greenheck o similar aprobado) | UND | 1 | #REF! | #REF!
1.1.27 | [VE-213] Ventilador de extracción helicoidal con Rejilla louver exterior, rejilla Damper, kit antivibratorio y acoples flexibles de 286.0 cfm @ 0.00 inwg (HAE 200 S&P o similar aprobado) | UND | 1 | #REF! | #REF!
1.1.28 | [VE-214] Ventilador de extracción helicoidal con Rejilla louver exterior, rejilla Damper, kit antivibratorio y acoples flexibles de 424.0 cfm @ 0.00 inwg (HAE 250 S&P o similar aprobado) | UND | 1 | #REF! | #REF!
1.1.29 | [VE-215] Ventilador de extracción helicoidal con Rejilla louver exterior, rejilla Damper, kit antivibratorio y acoples flexibles de 286.0 cfm @ 0.00 inwg (HAE 200 S&P o similar aprobado) | UND | 1 | #REF! | #REF!
1.1.30 | [VE-216] Ventilador de extracción helicoidal con Rejilla louver exterior, rejilla Damper, kit antivibratorio y acoples flexibles de 286.0 cfm @ 0.00 inwg (HAE 200 S&P o similar aprobado) | UND | 1 | #REF! | #REF!
1.1.31 | [VE-217] Ventilador de extracción helicoidal con Rejilla louver exterior, rejilla Damper, kit antivibratorio y acoples flexibles de 286.0 cfm @ 0.00 inwg (HAE 200 S&P o similar aprobado) | UND | 1 | #REF! | #REF!
1.1.32 | [VE-218] Ventilador de extracción helicoidal con Rejilla louver exterior, rejilla Damper, kit antivibratorio y acoples flexibles de 286.0 cfm @ 0.00 inwg (HAE 200 S&P o similar aprobado) | UND | 1 | #REF! | #REF!
1.2 | CAMPANA DE EXTRACCIÓN
1.2.1 | [CE-101] Campana de extracción tipo adosada a la pared listada con Viseras, paneles laterales, gabinete incendios, filtros "X-tractor" y sistema de iluminación de 1,329.0 cfm @ 1.80 inwg (GXEW-70.86-S Greenheck o similar aprobado) | UND | 1 | #REF! | #REF!
2.0 | EQUIPOS DE CLIMATIZACIÓN MECÁNICA |  |  | Subtotal: | #REF!
2.1 | SISTEMA DE ACONDICIONAMIENTO DE AIRE
2.1.1 | #REF! | UND | 1 | #REF! | #REF!
3.0 | CONDUCTOS DE VENTILACIÓN |  |  | Subtotal: | #REF!
3.1 | CONDUCTOS METÁLICOS (INCLUYE INSTALACIÓN, ACCE., TORNILLOS, ETC.) (Sacado de modelo Revit)
3.1.1 | Lámina acero galvanizada calibre 24 (incluye instalación, tornillos, accesorios, soportes, etc.) | M2 | 13 | 150000 | 1950000
3.1.2 | Lámina acero carbón negro calibre 16 para alta temperatura (incluye instalación, tornillos, accesorios, soportes, etc.) | M2 | 20.8 | #REF! | #REF!
4.0 | DIFUSORES, REJILLAS Y COMPUERTAS |  |  | Subtotal: | #REF!
4.1 | EXTRACCIÓN Y RETORNO (Sacado del modelo Revit)
4.1.1 | [RED/RRD] Rejilla de extracción con dámper de balanceo 4"x4" WxH color aluminio (L-RA-OB Laminaire o similar aprobado) | UND | 1 | #REF! | #REF!
4.1.2 | [RED/RRD] Rejilla de extracción con dámper de balanceo 6"x6" WxH color aluminio (L-RA-OB Laminaire o similar aprobado) | UND | 3 | #REF! | #REF!
4.1.3 | [RED/RRD] Rejilla de extracción con dámper de balanceo 14"x14" WxH color aluminio (L-RA-OB Laminaire o similar aprobado) | UND | 1 | #REF! | #REF!
5.0 | SISTEMA DE CONTROL ELECTRÓNICO - SISTEMA DE CLIMATIZACIÓN Y VENTILACIÓN |  |  | Subtotal: | #REF!
5.1 | ELEMENTOS DE CONTROL
5.1.2 | [CC] Control alámbrico central 100 unidades pantalla touch 5" (similar aprobado) | UND | 1 | #REF! | #REF!
5.1.3 | [CAT] Control alámbrico de temperatura estándar negro LCD con cable 10.0m ( similar aprobado) | UND | 81 | #REF! | #REF!
5.2 | LÍNEA DE COMUNICACIÓN/CONTROL
5.2.1 | Línea de comunicación control alámbrico climatización: Cableado para instrumentación y control 3x18 AWG | ML | 1880 | #REF! | #REF!
5.2.2 | Línea de comunicación unidades exteriores/unidades interiores aire acondicionado: Cableado para instrumentación y control 2x16 AWG | ML | 535 | #REF! | #REF!
5.2.3 | Tubería de conducción EMT diámetro 1/2" (Incluye accesorios, anclajes, soportes, cajas de paso, etc.) | ML | 375 | #REF! | #REF!
5.2.4 | Tubería de conducción EMT diámetro 1" (Incluye accesorios, anclajes, soportes, cajas de paso, etc.) | ML | 161 | #REF! | #REF!
6.0 | TABLEROS ELÉCTRICOS DE FUERZA Y CONTROL |  |  | Subtotal: | #REF!
6.1 | TABLEROS ELÉCTRICOS
6.1.1 | [TE-001] Tablero de Fuerza y Control Sistema de Ventilación/Climatización (Cal. 12 Nema 12 60x60x20cm) | UND | 1 | #REF! | #REF!
6.1.2 | [TE-002] Tablero de Fuerza y Control Sistema de Ventilación/Climatización (Cal. 12 Nema 12 60x60x20cm) | UND | 1 | #REF! | #REF!
7.0 | MANTENIMIENTO Y OTROS |  |  | Subtotal: | #REF!
7.1 | MANTENIMIENTO PREVENTIVO
7.1.1 | Mantenimiento preventivo de los equipos durante 12 meses | UND | 1 | #REF! | #REF!
| SUBTOTAL COSTOS DIRECTOS |  |  |  | #REF!
8.0 | AIU (ADMINISTRACIÓN, IMPREVISTOS Y UTILIDAD) |  |  | Subtotal: | #REF!
8.1 | COSTOS INDIRECTOS
8.1.1 | Administración | 5% |  |  | #REF!
8.1.2 | Imprevisto | 3% |  |  | #REF!
8.1.3 | Utilidad | 5% |  |  | #REF!
| SUBTOTAL COSTOS INDIRECTOS |  |  |  | #REF!
| IVA SOBRE UTILIDAD | 19% |  |  | #REF!
| GRAN TOTAL |  |  |  | #REF!
| TRM (2025.12.23): |  |  | 3794

## PPTO PTAR (hidden)
PRESUPUESTO
PLANTA DE TRATAMIENTO DE AGUAS RESIDUALES
CIENEGA DE ORO - CORDOBA
FORMULARIO DE CANTIDADES Y PRESUPUESTO DE OBRA
ITEM | DESCRIPCIÓN | UNIDAD | CANTIDAD | VR UNITARIO | VR PARCIAL
25.2 | PLANTA DE TRATAMIENTO DE AGUAS RESIDUALES |  |  |  | #REF!
25.2.1 | Localizacion y replanteo de cimentaciones | m2 | 606 | #REF! | #REF!
25.2.2 | Descapote y limpieza del terreno de topografía con desniveles mínimos, con medios mecánicos. Comprende los trabajos necesarios para retirar de las zonas previstas para la edificación o urbanización: pequeñas plantas, maleza, broza, maderas caídas, escombros, basuras o cualquier otro material existente, hasta una profundidad no menor que el espesor de la capa de tierra vegetal, considerando como mínima 25 cm; y carga a camión. El precio no incluye la tala de árboles ni el transporte de los materiales retirados. | m2 | 606 | #REF! | #REF!
25.2.3 | Excavacion de tierra en material comun profundidad de 0-2 m | m3 | 181 | #REF! | #REF!
25.2.4 | Relleno localizado con arena de 0 a 5 mm de diámetro, y compactación en tongadas sucesivas de 20 cm de espesor máximo con pisón vibrante de guiado manual. | m3 | 424.93 | #REF! | #REF!
25.2.5 | Solado en concreto de 13.8 MPa | m3 | 12.87 | #REF! | #REF!
25.2.6 | Losa de cimentación de concreto armado, realizada con concreto f'c=280 kg/cm² (28 MPa), clase de exposición F0 S0 P0 C0, tamaño máximo del agregado 12,5 mm, manejabilidad blanda, preparado en obra, y fundido con medios manuales, y acero Grado 60 (fy=4200 kg/cm²), con una cuantía aproximada de 85 kg/m³; acabado superficial liso mediante regla vibrante. Incluso armaduras para formación de foso de ascensor, refuerzos, pliegues, encuentros, arranques y esperas en muros, escaleras y rampas, cambios de nivel, alambre de atar, y separadores. El precio incluye el figurado del acero (corte y doblez) y el armado en el lugar definitivo de su colocación en obra, pero no incluye el encofrado. | m3 | 77.18 | #REF! | #REF!
25.2.7 | Muro de concreto armado encofrado a dos caras, de hasta 3 m de altura, espesor 30 cm, superficie plana, realizado con concreto f'c=210 kg/cm² (21 MPa), clase de exposición F0 S0 P0 C0, tamaño máximo del agregado 12,5 mm, manejabilidad blanda, preparado en obra, y fundido con medios manuales, y acero Grado 60 (fy=4200 kg/cm²), con una cuantía aproximada de 50 kg/m³, ejecutado en condiciones complejas; montaje y desmontaje de sistema de encofrado con acabado para revestir, realizado con paneles metálicos modulares, amortizables en 150 usos. Incluso alambre de atar, separadores, pasamuros para paso de los tensores y líquido desencofrante, para evitar la adherencia del concreto al encofrado. El precio incluye el figurado del acero (corte y doblez) y el armado en el lugar definitivo de su colocación en obra. | m3 | 23.29 | #REF! | #REF!
25.2.8 | Canal cuadrado de acero galvanizado, de desarrollo 250 mm, para recogida de aguas, formado por piezas preformadas, fijadas con soportes galvanizados colocados cada 50 cm, con una pendiente mínima del 0,5%. Incluso soportes, esquinas, tapas, remates finales, piezas de conexión a bajantes y piezas especiales. | m | 11.7 | #REF! | #REF!
25.2.9 | Tubería colocada superficialmente y fijada al paramento formada por tubo de policloruro de vinilo no plastificado (PVC-U), de 110 mm de diámetro exterior, PN=16 atm y 6,6 mm de espesor, con extremo abocardado, para unión encolada. Incluso material auxiliar para montaje y sujeción a la obra, accesorios y piezas especiales | m | 55.5 | #REF! | #REF!
25.2.10 | Válvula de retención de doble clapeta, con cuerpo de hierro fundido y clapeta, eje y resorte de acero inoxidable, DN 32 mm, PN 16 atm. | Ud | 10 | #REF! | #REF!
25.2.11 | Válvula de esfera de latón niquelado para roscar de 3/8". | Ud | 10 | #REF! | #REF!
25.2.12 | Bomba sumergible, centrífuga, multietapa, autocebante para instalación vertical y horizontal en depósitos, etc. La bomba tiene las siguientes características: Longitud de la instalación según DIN 5440 Impulsores, cámaras intermedias y eje estriado de acero inoxidable y soporte del motor de GG 20 Cierre mecánico según EN 12756 Transmisión de energía mediante acoplamiento dividido de hierro fundido El motor es un motor CA 3fásico. Profundidad de inmersión: 140 mm | Ud | 4 | #REF! | #REF!
25.2.13 | Placas planas rectangulares, de PVC, de espesor 3 mm, de 1,5 m de longitud y 0,75 m de anchura, debidamente colocadas sobre soportes inclinados metálicos, incluso los soportes | Gl | 1 | #REF! | #REF!
25.2.14 | Compuerta metálica de aluminio: Dimensiones: 0.26m x 0.20m y espesor 5mm, Material: Aluminio 6061-T6, Asa y Tornillería: Inoxidable 304, Protección: Anodizado, Guías: Perfiles en U en Aluminio Sello: UHMW/HDPE | Ud | 1 | #REF! | #REF!
25.2.15 | Rejilla de gruesos: Base de Reja: 0,20 m, Altura de Reja: 0,23 m, Ángulo de Barrotes: 45°, Cantidad de Barrotes: 5, Diámetro de Barrotes: Ø 1/4, Material de Barrotes: Hierro, debidamente instalada sobre rieles empotrados en los muros laterales de concreto mediante resina epóxica | Ud | 1 | #REF! | #REF!
25.2.16 | Materiales para reactor anaerobio de lodos | Gl | 1 | #REF! | #REF!
25.2.17 | Arenas para camas de arena | Gl | 1 | #REF! | #REF!
25.2.18 | Plataformas con barandas de protección | Gl | 1 | #REF! | #REF!
25.2.19 | Escalera vertical de seguridad de acceso a cubierta, de aluminio anodizado, de 3,00 m de altura de subida hasta el desembarco, carga máxima 150 kg, compuesta de: peldaños antideslizantes de 55 cm de anchura y de 30x30 mm de sección, jaula de protección con aros de 69x77 cm de dimensiones interiores, barandilla de desembarco de 115 cm de altura, rellano superior antideslizante y cierre inferior para evitar el acceso de personal no autorizado | Ud | 4 | #REF! | #REF!
25.2.20 | Construcción de accesos y dos parqueaderos en losa de concreto de 21 MPA, de 20 cm de espesor, con cuantía de 80 kg/m3, sobre base de 30 cm de espesor debidamente compactada, con bordillos de concreto prefabricados de 30 cm de altura alrededor de todo el perímetro | m2 | 17 | #REF! | #REF!
25.2.21 | Marquesina metálica para cobertura de vehículos, en estacionamiento exterior, compuesta de: CIMENTACIÓN: formada por zapatas y correas de concreto armado sobre capa de solado de limpieza, realizadas con concreto f'c=210 kg/cm² (21 MPa), clase de exposición F0 S0 P0 C0, tamaño máximo del agregado 12,5 mm, manejabilidad blanda, preparado en obra, y fundido con medios manuales, y acero Grado 60 (fy=4200 kg/cm²); ESTRUCTURA: formada por columnas, vigas y correas de acero A 36, en perfiles laminados en caliente, mediante uniones soldadas, con imprimación anticorrosiva realizada en taller; fijada a la cimentación mediante placas de anclaje de acero A 36, en perfil plano, con taladro central biselado y pernos soldados de acero corrugado Grado 60 (fy=4200 kg/cm²); CUBIERTA: de lámina perfilada de acero galvanizado prelacado, de 0,6 mm de espesor, con nervios de entre 40 y 50 mm de altura de cresta, a una separación de entre 250 y 270 mm, colocada con un solape de la chapa superior de 200 mm y un solape lateral de un trapecio y fijada mecánicamente a correa estructural y borde lateral realizado con lámina plegada de acero galvanizado, de 0,8 mm de espesor, 30 cm de desarrollo y 3 pliegues. Incluso accesorios de fijación de las láminas y masilla de base neutra monocomponente, para sellado de juntas. | m2 | 14.4 | #REF! | #REF!
25.2.22 | Vallado de terreno formado por malla de simple torsión, de 40 mm de paso de malla y 1,8 mm de diámetro, acabado galvanizado y postes de acero galvanizado de 48 mm de diámetro y 1,3 m de altura, empotrados en dados de concreto. Incluso accesorios para la fijación de la malla de simple torsión a los postes metálicos | m | 90 | #REF! | #REF!
25.2.23 | Rótulo con soporte de madera para señalización, de 85x85 mm, con las letras o números grabados en latón extra. | Ud | 20 | #REF! | #REF!
25.2.24 | Grama por siembra de mezcla de semillas de lodium, agrostis, festuca y poa. | m2 | 200 | #REF! | #REF!
25.2.25 | Plantación de árbol, especie a seleccionar, de 12 a 14 cm de perímetro de tronco a 1 m del suelo, en hoyo de 60x60x60 cm realizado con medios mecánicos; suministro en contenedor. Incluso tierra vegetal cribada y substratos vegetales fertilizados. | Ud | 50 | #REF! | #REF!
25.2.26 | Transporte de tierras con camión de los productos procedentes de la excavación de cualquier tipo de terreno a vertedero específico, instalación de tratamiento de residuos de construcción y demolición externa a la obra o centro de valorización o eliminación de residuos, situado a una distancia máxima de 10 km | m3 | 606 | #REF! | #REF!
25.2.27 | Transporte con camión de residuos inertes de ladrillos, tejas y materiales cerámicos, producidos en obras de construcción y/o demolición, a vertedero específico, instalación de tratamiento de residuos de construcción y demolición externa a la obra o centro de valorización o eliminación de residuos, situado a 10 km de distancia | m3 | 400 | #REF! | #REF!
25.2.28 | Sistemas de protección colectiva, señalización vertical, etc | Gl | 1 | #REF! | #REF!
| TOTAL COSTOS DIRECTOS = |  |  |  | #REF!
| VALOR TOTAL = |  |  |  | #REF!